## Sheet1
检 测 标 准 受 控 目 录
室内环境污染检测室
序号 | 标 准 编 号 | 标 准 名 称 | 实施日期 | 保管人
1 | GB 18580－2001 | 室内装饰装修材料 人造板及其制品中甲醛释放限量 | 2002-01-01 | 污染室
2 | GB 18581－2009 | 室内装饰装修材料 溶剂型木器涂料中有害物质限量 | 2010-06-01 | 污染室
3 | GB 18582－2008 | 室内装饰装修材料 内墙涂料中有害物质限量 | 2008-10-01 | 污染室
4 | GB 18583－2008 | 室内装饰装修材料 胶粘剂中有害物质限量 | 2009-09-01 | 污染室
5 | GB 18584－2001 | 室内装饰装修材料 木家具中有害物质限量 | 2002-01-01 | 污染室
6 | GB 18585－2001 | 室内装饰装修材料 壁纸中有害物质限量 | 2002-01-01 | 污染室
7 | GB 18586－2001 | 室内装饰装修材料 聚氯乙烯卷材地板中有害物质限量 | 2002-01-01 | 污染室
8 | GB 18587－2001 | 室内装饰装修材料 地毯、地毯衬垫及地毯胶粘剂有害物质释放限量 | 2002-01-01 | 污染室
9 | GB 50325－2010 | 民用建筑工程室内环境污染控制规范 | 2011--1 | 污染室
10 | GB/T 6566－2010 | 建筑材料放射性核素限量 | 2011-07-01 | 污染室
11 | GB/T 17220－1998 | 公共场所卫生监测技术规范 | 1998-10-01 | 污染室
12 | GB/T 18883－2002 | 室内空气质量标准 | 2003-03-01 | 污染室
13 | GB 18588－2001 | 砼外加剂中释放氨的限量 | 2002-01-01 | 污染室
14 | GB/T 14669－93 | 空气质量、氨的测定离子选择电极法 | 1994-05-01 | 污染室
15 | GB/T 14582-93 | 环境空气中氡的标准测量方法 | 1994-04-01 | 污染室
16 | GB/T 1725－2007 | 色漆、清漆和塑料 不挥发物含量的测定 | 2008-04-01 | 污染室
17 | GB 2366－2008 | 化工产品中水含量的测定 气相色谱法 | 2008-10-01 | 污染室
18 | GB/T 17657－1999 | 人造板及饰面人造板理化性能试验方法 | 1999-08-01 | 污染室
19
20
21 | GB/T 6750-2007 | 色漆和清漆、密度的测定 | 2008-04-01 | 污染室
22 | GB/T 18204.1～18204.30－2000 | 公共场所卫生标准检验方法 | 2001-01-01 | 污染室
23 | GB/T 15516-1995 | 空气质量 甲醛的测定乙酰丙酮分光光度法 | 1995-08-01 | 污染室
24 | GB/T 18446－2009 | 色漆和清漆用漆基 异氰酸酯树脂中二异氰酸酯单体的测定 | 2010-02-01 | 污染室
25
26 | GB/T 11737-1989 | 居住区大气中苯、甲苯和二甲苯卫生检验标准方法：气相色谱法 | 1990-07-01 | 污染室
27 | GB/T 9724-2007 | 化学试剂pH值测定通则 | 2008-04-01 | 污染室
28 | GB/T 9740-2008 | 化学试剂蒸发残渣测定通用方法 | 2008-11-01 | 污染室
29 | GB 6682-2008 | 分析室验室用水规格和试验方法 | 2008-11-01 | 污染室
30 | GB/T 601-2002 | 化学试剂标准滴定溶液的制备 | 2003-04-01 | 污染室
31 | GB 603-2002 | 化学试剂试验方法中所用制剂及制品的制备 | 2003-04-01 | 污染室
—W—
检 测 标 准 受 控 目 录
地基基础检测室
序号 | 标 准 编 号 | 标 准 名 称 | 实施日期 | 保管人
1 | GB 50007－2002 | 建筑地基基础设计规范 | 2002-04-01 | 范燕红
2 | GB 50007－2002 | 建筑地基基础设计规范 | 2002-04-01 | 王德华
3 | GB 50007－2002 | 建筑地基基础设计规范 | 2002-04-01 | 袁贵兴
4 | GB 50007－2002 | 建筑地基基础设计规范 | 2002-04-01 | 蒋志军
5 | GB 50007－2002 | 建筑地基基础设计规范 | 2002-04-01 | 周丽琴
6 | GB 50007－2002 | 建筑地基基础设计规范 | 2002-04-01 | 杨丽华
7 | GB 50007－2002 | 建筑地基基础设计规范 | 2002-04-01 | 王建中
8 | GB 50007－2002 | 建筑地基基础设计规范 | 2002-04-01 | 于 唯
9 | JGJ 79－2002 | 建筑地基处理技术规范 | 2003-01-01 | 范燕红
10 | JGJ 79－2002 | 建筑地基处理技术规范 | 2003-01-01 | 王德华
11 | JGJ 79－2002 | 建筑地基基础设计规范 | 2003-01-01 | 袁贵兴
12 | JGJ 79－2002 | 建筑地基基础设计规范 | 2003-01-01 | 蒋志军
13 | JGJ 79－2002 | 建筑地基基础设计规范 | 2003-01-01 | 周丽琴
14 | JGJ 79－2002 | 建筑地基基础设计规范 | 2003-01-01 | 杨丽华
15 | JGJ 79－2002 | 建筑地基基础设计规范 | 2003-01-01 | 王建中
16 | JGJ 79－2002 | 建筑地基基础设计规范 | 2003-01-01 | 于 唯
17 | JGJ 106－2003 | 建筑基桩检测技术规范 | 2003-07-01 | 范燕红
18 | JGJ 106－2003 | 建筑基桩检测技术规范 | 2003-07-01 | 袁贵兴
19 | JGJ 106－2003 | 建筑基桩检测技术规范 | 2003-07-01 | 蒋志军
20 | JGJ 106－2003 | 建筑基桩检测技术规范 | 2003-07-01 | 王建中
21 | JGJ 106－2003 | 建筑基桩检测技术规范 | 2003-07-01 | 于 唯
22 | GB 50021－2001 | 岩土工程勘察规范 | 2002-03-01 | 王德华
23 | GB 50021－2001 | 岩土工程勘察规范 | 2002-03-01 | 袁贵兴
24 | GB 50021－2001 | 岩土工程勘察规范 | 2002-03-01 | 杨丽华
25 | GB 50021－2001 | 岩土工程勘察规范 | 2002-03-01 | 王建中
26 | GB 50021－2001 | 岩土工程勘察规范 | 2002-03-01 | 于 唯
27 | GB 50202－2002 | 建筑地基基础工程施工质量验收规范 | 2002-05-01 | 范燕红
28 | GB 50202－2002 | 建筑地基基础工程施工质量验收规范 | 2002-05-01 | 王德华
29 | GB 50202－2002 | 建筑地基基础工程施工质量验收规范 | 2002-05-01 | 蒋志军
30 | GB 50202－2002 | 建筑地基基础工程施工质量验收规范 | 2002-05-01 | 杨丽华
31 | GB 50202－2002 | 建筑地基基础工程施工质量验收规范 | 2002-05-01 | 王建中
32 | GB 50330－2002 | 建筑边坡工程技术规范 | 2002-08-01 | 王德华
33 | GB 50330－2002 | 建筑边坡工程技术规范 | 2002-01-01 | 范燕红
34 | GB 50330－2002 | 建筑边坡工程技术规范 | 2002-01-01 | 蒋志军
35 | JGJ 8－2007 | 建筑变形测量规程 | 2008-03-01 | 范燕红
36 | GB 50026－2007 | 工程测量规范 | 2008-05-01 | 范燕红
37 | GB 50218－94 | 工程岩体分级标准 | 1995-07-01 | 范燕红
38 | GB 50218－94 | 工程岩体分级标准 | 1995-07-01 | 王德华
39 | GB 50009－2001 | 建筑结构荷载规范（2006年） | 2002-03-01 | 范燕红
40 | GB 50010－2010 | 混凝土结构设计规范 | 2011-07-01 | 范燕红
41 | GB 50010－2010 | 混凝土结构设计规范 | 2011-07-01 | 袁贵兴
42 | GB 50010－2010 | 混凝土结构设计规范 | 2011-07-01 | 王建中
43 | JGJ 120－99 | 建筑基坑支护技术规程 | 1999-09-01 | 范燕红
44 | JGJ 120－99 | 建筑基坑支护技术规程 | 1999-09-01 | 王建中
45 | GB/T 50123－1999 | 土工试验方法标准 | 1999-10-01 | 周丽琴
46 | JGJ 72－2004 | 高层建筑岩土工程勘察规程 | 2004-10-01 | 范燕红
47 | GB 50011－2010 | 建筑抗震设计规范 | 2010-12-01 | 范燕红
48 | GB 50011－2010 | 建筑抗震设计规范 | 2010-12-01 | 王建中
49 | GB 50292－1999 | 民用建筑可靠性鉴定标准 | 1999-10-01 | 范燕红
50 | GB 50292－1999 | 民用建筑可靠性鉴定标准 | 1999-10-01 | 王德华
51 | JGJ 123－2000 | 既有建筑地基基础加固技术规范 | 2000-06-01 | 范燕红
52 | JGJ 123－2000 | 既有建筑地基基础加固技术规范 | 2000-06-01 | 王建中
53 | JGJ 6－99 | 高层建筑箱形与筏形基础技术规范 | 1999-11-01 | 范燕红
54 | JGJ 116－2009 | 《建筑抗震加固技术规程》 | 2009-08-01 | 范燕红
55 | JGJ 135－2007 | 载体桩设计规程 | 2007-10-01 | 范燕红
56 | JGJ 135－2007 | 载体桩设计规程 | 2007-10-01 | 蒋志军
57 | JGJ 125－99 | 危险房屋鉴定标准 | 2000-03-01 | 范燕红
58 | GB 50286－98 | 堤防工程设计规范 | 1998-10-15 | 范燕红
59 | GB 50204－2002 | 混凝土结构工程施工质量验收规范 | 2002-04-01 | 范燕红
60 | GB 50086－2001 | 锚杆喷射混凝土支护技术规范 | 2001-10-01 | 范燕红
61 | GB 50086－2001 | 锚杆喷射混凝土支护技术规范 | 2001-10-01 | 袁贵兴
62 | GB 50086－2001 | 锚杆喷射混凝土支护技术规范 | 2001-10-01 | 王建中
63 | CECS 96：97 | 基坑土钉支护技术规程 | 1997－12＝16 | 范燕红
64 | JGJ 94－2008 | 《建筑桩基技术规范》 | 2008-10-01 | 蒋志军
65 | JGJ 94－2008 | 《建筑桩基技术规范》 | 2008-10-01 | 王建中
66 | DB 51/T 5026-2001 | 成都地区建筑地基基础设计规范 | 2001-08-01 | 兰 英
—D—
检 测 标 准 受 控 目 录
工程结构检测鉴定室X1组
序号 | 标 准 编 号 | 标 准 名 称 | 实施日期 | 保管人
1 | GB 50144－2008 | 工业建筑可靠性鉴定标准 | 2009-05-01 | 何 林
2 | GB 50292-1999 | 《民用建筑可靠性鉴定标准》 | 1999-10-01 | 何 林
3 | GB 50023－2009 | 《建筑抗震鉴定标准》 | 2009-07-01 | 何 林
4 | JGJ 125－99 | 《危险房屋鉴定标准》 | 2000-03-01 | 何 林
5 | GB/T 50315－2000 | 《砌体工程现场检测技术标准》 | 2000-10-01 | 何 林
6 | JGJ/T 23－2001 | 《回弹法检测混凝土抗压强度技术规程》 | 2001-10-01 | 何 林
7 | CECS 03－2007 | 《钻芯法检测混凝土强度技术规程》 | 2008-01-01 | 何 林
8 | CECS 02:2005 | 《超声回弹综合法检测混凝土强度技术规程》 | 2005-12-01 | 何 林
9 | CECS 21－2000 | 《超声法检测混凝土缺陷技术规程》 | 2001-01-01 | 何 林
10 | GB 50009－2001 | 《建筑结构荷载规范》（2006年） | 2002-03-01 | 何 林
11 | GB 50010－2010 | 混凝土结构设计规范 | 2011-07-01 | 何 林
12 | GB 50005－2003 | 《木结构设计规范》（2005年版） | 2004-01-01 | 何 林
13 | GB 50003－2001 | 《砌体结构设计规范》 | 2002-03-01 | 何 林
14 | GB 50011－2010 | 建筑抗震设计规范 | 2010-12-01 | 何 林
15 | GB 50191－93 | 《构筑物抗震设计规范》 | 1994-06-01 | 何 林
16 | GB 50017－2003 | 《钢结构计划规范》 | 2003-12-01 | 何 林
17 | GB 50007－2002 | 《建筑地基基础设计规范》 | 2002-04-01 | 何 林
18 | JGJ 94－2008 | 《建筑桩基技术规范》 | 2008-10-01 | 何 林
19 | JGJ 3－2002 | 《高层建筑混凝土结构技术规程》 | 2002-09-01 | 何 林
20 | CECS 78：96 | 《砖混结构房屋加层技术规范》 | 1996-05-30 | 何 林
21 | GB 50367－2006 | 《混凝土结构加固技术规范》 | 2006-11-01 | 何 林
22 | CECS 77：96 | 《钢结构加固技术规范》 | 1996-05-30 | 何 林
23 | JGJ 116－2009 | 《建筑抗震加固技术规程》 | 2009-08-01 | 何 林
24 | CECS 146：2003 | 碳纤维片材加固砼结构技术规程（2007年版） | 2007-08-01 | 何 林
25 | GB 50152－92 | 《混凝土结构试验方法标准》 | 1992-07-01 | 何 林
26 | GB 50300－2001 | 《建筑工程施工质量验收统一标准》 | 2002-01-01 | 何 林
27 | GB 50204－2002 | 《混凝土结构工程施工质量验收规范》 | 2002-04-01 | 何 林
28 | GB 50203－2002 | 《砌体工程施工质量验收规范》 | 2002-04-01 | 何 林
29 | GB 50206－2002 | 《木结构工程施工质量验收规范》 | 2002-07-01 | 何 林
30 | GB 50205－2001 | 《钢结构工程施工质量验收规范》 | 2002-03-01 | 何 林
31 | GB 50202－2002 | 建筑地基基础工程施工质量验收规范 | 2002-05-01 | 何 林
32 | JGJ 79－2002 | 建筑地基处理技术规范 | 2003-01-01 | 何 林
33 | JGJ 123－2000 | 《既有建筑地基基础加固技术规范》 | 2000-06-01 | 何 林
34 | GB 50135－2006 | 《高耸结构设计规范》 | 2007-05-01 | 何 林
35 | GB 50068－2001 | 《建筑结构可靠度设计统一标准》 | 2002-03-01 | 何 林
36 | GB/T 50083－97 | 《建筑结构设计术语和符号标准》 | 1998-01-01 | 何 林
37 | GBJ 112－87 | 膨胀土地区建筑技术规范 | 1988-08-01 | 何 林
38 | CECS 161：2004 | 喷射混凝土加固技术规程 | 2004-05-01 | 何 林
39 | JGJ 8—2007 | 建筑变形测量规范 | 2008-03-01 | 何 林
40 | JGJ/T 10—95 | 混凝土泵送施工技术规程 | 1995-10-01 | 何 林
41 | JGJ 81—2002 | 建筑钢结构焊接技术规程 | 2003-01-01 | 何 林
42 | JGJ 102—2003 | 玻璃幕墙工程技术规范 | 2004-01-01 | 何 林
43 | JGJ 113—2009 | 建筑玻璃应用技术规程 | 2009-12-01 | 何 林
44 | JGJ 117－98 | 民用建筑修缮工程查勘与设计规程 | 1999-03-01 | 何 林
45 | JGJ 137－2001 | 多孔砖砌体结构技术规范 | 2001-12-01 | 何 林
46 | JGJ 145－2004 | 《混凝土结构后锚固技术规程》 | 2005-03-01 | 何 林
47 | JGJ/T 152－2008 | 混凝土中钢筋检测技术规程 | 2008-10-01 | 何 林
48 | GB 50018－2002 | 《冷弯薄壁型钢结构技术规范》 | 2003-01-01 | 何 林
49 | GB 50164－92 | 《混凝土质量控制标准》 | 1993-05-01 | 何 林
50 | GB 50223－2008 | 《建筑工程抗震设防分类标准》 | 2008-07-30 | 何 林
51 | GB 50368－2005 | 《住宅建筑规范》 | 2006-03-01 | 何 林
52 | GB 50429－2007 | 《铝合金结构设计规范》 | 2008-03-01 | 何 林
53 | GB 50463－2008 | 《隔振设计规范》 | 2009-06-01 | 何 林
54 | GB/T 50344－2004 | 《建筑结构检测技术标准》 | 2004-12-01 | 何 林
55 | GB 50550－2010 | 建筑结构加固工程施工质量验收规范 | 2011-02-01 | 何 林
56 | GB 50669－2011 | 钢筋混凝土筒仓施工与质量验收规范 | 2011-05-01 | 何 林
57 | GB 50621－2010 | 钢结构现场检测技术标准 | 2011-06-01 | 何 林
58 | GB 50497－2009 | 建筑基坑工程监测技术规范 | 2009-09-01 | 何 林
59 | GB/T 50107－2010 | 混凝土强度检验评定标准 | 2010-12-01 | 何 林
—X1—
检 测 标 准 受 控 目 录
工程结构检测鉴定室X2组
序号 | 标 准 编 号 | 标 准 名 称 | 实施日期 | 保管人
1 |  | 《中华人民共和国建筑法》 | 1998-03-01 | 李德超
2 |  | 《中华人民共和国合同法》 | 1999-10-01 | 李德超
3 |  | 《建设工程勘察设计管理条例》 | 2000-09-25 | 李德超
4 |  | 《建设工程质量管理条例》 | 2000-01-30 | 李德超
5 |  | 《工程建设标准强制性条文》（房屋建筑部分）（2002年版） | 2003-01-01 | 李德超
6 | GB 50068－2001 | 《建筑结构可靠度设计统一标准》 | 2002-03-01 | 李德超
7 | GB/T 50083－97 | 《建筑结构设计术语和符号标准》 | 1998-01-01 | 李德超
8 | GB 50009－2001 | 《建筑结构荷载规范》（2006年） | 2002-03-01 | 李德超
9 | GB 50003－2001 | 《砌体结构设计规范》 | 2002-03-01 | 李德超
10 | GB 50010－2010 | 混凝土结构设计规范 | 2011-07-01 | 李德超
11 | GB 50017－2003 | 《钢结构设计规范》 | 2003-12-01 | 李德超
12 | GB 50005－2003 | 《木结构设计规范》 | 2004-01-01 | 李德超
13 | GB 50223－2008 | 《建筑工程抗震设防分类标准》 | 2008-08-01 | 李德超
14 | GB 50011－2010 | 建筑抗震设计规范 | 2010-12-01 | 李德超
15 | GB 50191－93 | 《构筑物抗震设计规范》 | 1994-06-01 | 李德超
16 | JGJ 137－2001 | 《多孔砖砌体结构技术规范》 | 2001-12-01 | 李德超
17 | JGJ/T 14－2004 | 《混凝土小型空心砌块建筑技术规程》 | 2004-08-01 | 李德超
18 | JGJ 99－98 | 《高层民用建筑钢结构技术规程》 | 1998-12-01 | 李德超
19 | JGJ 3－2002 | 《高层建筑混凝土结构技术规程》 | 2002-09-01 | 李德超
20 | GB 50018－2002 | 《冷弯薄壁型钢结构技术规范》 | 2003-01-01 | 李德超
21 | DL/T 5085－1999 | 《钢－混凝土组合结构设计规程 | 1999-10-01 | 李德超
22 | JGJ 19－2010 | 《冷拔低碳钢丝应用技术规程 | 2010-10-01 | 李德超
23 | JGJ 95－2003 | 《冷轧带肋钢筋混凝土结构技术规程》 | 2003-08-01 | 李德超
24 | JGJ 115－2006 | 《冷轧扭钢筋混凝土构件技术规程》 | 2006-12-01 | 李德超
25 | JGJ 7－2010 | 《空间网格结构技术规程》 | 2011-03-01 | 李德超
26 | CECS 252：2009 | 火灾后建筑结构鉴定标准 | 2009-09-01 | 李德超
27 | CECS 78：96 | 《砖混结构房屋加层技术规范》 | 1990-09-25 | 李德超
28 | GB 50007－2002 | 《建筑地基基础设计规范》 | 2002-04-01 | 李德超
29 | JGJ 113－2009 | 《建筑玻璃应用技术规程》 | 2009-12-01 | 李德超
30 | GB 175－2007 | 《通用硅酸盐水泥》 | 2008-06-01 | 李德超
31 | CECS 77：96 | 《钢结构加固技术规范》 | 1996-05-30 | 李德超
32 | GB/T 50001－2010 | 《房屋建筑制图统一标准》 | 2011-03-01 | 李德超
33 | GB/T 50104－2010 | 《建筑制图标准》 | 2011-03-01 | 李德超
34 | JGJ 102－2003 | 《玻璃幕墙工程技术规范》 | 2004-01-10 | 李德超
35 | JGJ 133－2001 | 《金属与石材幕墙工程技术规范》 | 2001-06-01 | 李德超
36 | GB 50051－2002 | 《烟囱设计规范》 | 2003-05-01 | 李德超
37 | JGJ 6－99 | 《高层建筑箱形与筏形基础技术规范》 | 1999-11-01 | 李德超
38 | JGJ 79－2002 | 《建筑地基处理技术规范》 | 2003-01-01 | 李德超
39 | JGJ 94－2008 | 《建筑桩基技术规范》 | 2008-10-01 | 李德超
40 | GB 50021－2001 | 《岩土工程勘察规范》 | 2002-03-01 | 李德超
41 | CECS 146：2003 | 碳纤维片材加固砼结构技术规程（2007年版） | 2007-08-01 | 李德超
42 | GB/T 50315－2000 | 《砌体工程现场检测技术标准》 | 2000-10-01 | 李德超
43 | JGJ 101－96 | 《建筑抗震试验方法规程》 | 1997-04-01 | 李德超
44 | JGJ/T 8－2007 | 《建筑变形测量规程》 | 2008-03-01 | 李德超
45 | JGJ/T 139－2001 | 《玻璃幕墙工程质量检验标准》 | 2002-03-01 | 李德超
46 | JGJ/T 13－94 | 《设置钢筋砼构造柱多层砖房抗震技术规程》 |  | 李德超
47 | JGJ/T 23－2001 | 《回弹法检测混凝土抗压强度技术规程》 | 2001-10-01 | 李德超
48 | GB 50152－1992 | 《混凝土结构试验方法标准》 | 1992-07-01 | 李德超
49 | GB/T 50107－2010 | 《混凝土强度检验评定标准》 | 2010-12-01 | 李德超
50 | GB 50300－2001 | 《建筑工程施工质量验收统一标准》 | 2002-01-01 | 李德超
51 | GB 50204－2002 | 《混凝土结构工程施工质量验收规范》 | 2002-04-01 | 李德超
52 | GB 50206－2002 | 《木结构工程施工质量验收规范》 | 2002-07-01 | 李德超
53 | GB 50203－2002 | 《砌体工程施工质量验收规范》 | 2002-04-01 | 李德超
54 | GB 50207－2002 | 《屋面工程质量验收规范》 | 2002-06-01 | 李德超
55 | JGJ/T 10－95 | 《混凝土泵送施工技术规程》 | 1995-10-01 | 李德超
56 | GB 50209－2010 | 《建筑地面工程施工质量验收规范》 | 2010-12-01 | 李德超
57 | GB 50202－2002 | 《建筑地基基础工程施工质量验收规范》 | 2002-05-01 | 李德超
58 | JGJ 84－92 | 《建筑岩土工程勘察基本术语标准》 | 1993-01-01 | 李德超
59 | JGJ 82－91 | 《钢结构高强度螺栓连接的设计、施工及验收规程》 | 1992-11-01 | 李德超
60 | GB 50205－2001 | 《钢结构工程施工质量验收规范》 | 2003-03-01 | 李德超
61 | JGJ 18－2003 | 《钢筋焊接及验收规程》 | 2003-05-01 | 李德超
62 | GB 50210－2001 | 《建筑装饰装修工程质量验收规范》 | 2002-03-01 | 李德超
63 | GB 50550－2010 | 建筑结构加固工程施工质量验收规范 | 2011-02-01 | 李德超
64 | JGJ/T 98－2010 | 《砌筑砂浆配合比设计规程》 | 2011-08-01 | 李德超
65 | GB 50292－1999 | 《民用建筑可靠性鉴定标准》 | 1999-10-01 | 李德超
66 | GB 50144－2008 | 工业建筑可靠性鉴定标准 | 2009-05-01 | 李德超
67 | GB 50023－2009 | 《建筑抗震鉴定标准》 | 2009-07-01 | 李德超
68 | GBJ 117－88 | 《工业构筑物抗震鉴定标准》 | 1989-03-01 | 李德超
69 | JGJ 116－2009 | 《建筑抗震加固技术规程》 | 2009-08-01 | 李德超
70 | JGJ 125－99 | 《危险房屋鉴定标准》 | 2000-03-01 | 李德超
71 | GB 50165－92 | 《古建筑木结构维护与加固技术规范》 | 1993-05-01 | 李德超
72 | GB 50367－2006 | 《混凝土结构加固设计规范》 | 2006-11-01 | 李德超
73 | JGJ 123－2000 | 《既有建筑地基基础加固技术规范》 | 2000-06-01 | 李德超
74 |  | 建设工程安全生产管理条例 | 2004-02-01 | 李德超
75 |  | 建设工程安全生产管理条例释义 | 2004-02-01 | 李德超
76 | GB 50016－2006 | 《建筑设计防火规范》 | 2006-12-01 | 李德超
77 | CECS 161：2004 | 《喷射砼加固技术规程》 | 2004-05-01 | 李德超
78 | GB 50190－93 | 《多层厂房楼盖抗微振设计规范》 | 1994-06-01 | 李德超
79 | GB/T 50269－97 | 《地基动力特性测试规范》 | 1998-05-01 | 李德超
80 | GB 50040－96 | 《动力机器基础设计规范》 | 2004-05-01 | 李德超
81 | GB/T 50621－2010 | 钢结构现场检测技术标准 | 2011-06-01 | 李德超
82 | GB/T 50344－2004 | 《建筑结构检测技术标准》 | 2004-12-01 | 李德超
83 | JGJ/T 152－2008 | 混凝土中钢筋检测技术规程 | 2008-10-01 | 李德超
—X2—
检 测 标 准 受 控 目 录
工程结构检测鉴定室X3组
序号 | 标 准 编 号 | 标 准 名 称 | 实施日期 | 保管人
1 | GB 50292－1999 | 《民用建筑可靠性鉴定标准》 | 1999-10-01 | 淡 浩
2 | GB 50144－2008 | 工业建筑可靠性鉴定标准 | 2009-05-01 | 淡 浩
3 | GB 50023－2009 | 《建筑抗震鉴定标准》 | 2009-07-01 | 淡 浩
4 | GB 50009－2001 | 《建筑结构荷载规范》（2006年） | 2002-03-01 | 淡 浩
5 | GB 50003－2001 | 《砌体结构设计规范》 | 2002-03-01 | 淡 浩
6 | GB 50010－2010 | 混凝土结构设计规范 | 2011-07-01 | 淡 浩
7 | GB 50011－2010 | 《建筑抗震设计规范》 | 2010-12-01 | 淡 浩
8 | GB50191－93 | 《构筑物抗震设计规范》 | 1994-06-01 | 淡 浩
9 | GB 50017－2003 | 《钢结构设计规范》 | 2003-12-01 | 淡 浩
10 | GB 50007－2002 | 《建筑地基基础设计规范》 | 2002-04-01 | 淡 浩
11 | GB 50300－2001 | 《建筑工程施工质量验收统一标准》 | 2002-01-01 | 淡 浩
12 | GB 50204－2002 | 《混凝土结构工程施工质量验收规范》 | 2002-04-01 | 淡 浩
13 | GB 50206－2002 | 《木结构工程施工质量验收规范》 | 2002-07-01 | 淡 浩
14 | GB 50203－2002 | 《砌体工程施工质量验收规范》 | 2002-04-01 | 淡 浩
15 | GB 50205－2001 | 《钢结构工程施工质量验收规范》 | 2003-03-01 | 淡 浩
16 | JGJ 101－96 | 《建筑抗震实验方法规程》 | 1997-04-01 | 淡 浩
17 | GB/T 14370－2007 | 《预应力筋用锚具、夹具和连接器》 | 2008-02-01 | 张 新
18 | GB/T 14370－2007 | 《预应力筋用锚具、夹具和连接器》 | 2008-02-01 | 伍远明
19 | GB/T 230.1－2009 | 《金属材料 洛氏硬度试验 第1部分：试验方法（A、B、C、D、E、F、G、H、K、N、T标尺）》 | 2010-4-1 | 张 新
20 | GB 11345－89 | 《钢焊缝手工超声波探伤方法和探伤结果分级》 | 1990-01-01 | 张 新
21 | GB/T 5224－2003 | 《预应力混凝土用钢绞线》 | 2003-08-01 | 张 新
22 | GB/T 5224－2003 | 《预应力混凝土用钢绞线》 | 2003-08-01 | 伍远明2
23 | GB/T 50344－2004 | 《建筑结构检测技术标准》 | 2004-12-01 | 淡 浩
24 | JG 225－2007 | 预应力混凝土用金属波纹管 | 2008-02-01 | 伍远明
—X3—
检 测 标 准 受 控 目 录
钢结构与建筑机械检测室电测组
序号 | 标 准 编 号 | 标 准 名 称 | 实施日期 | 保管人
1 | GB/T 13752－92 | 塔式起重机设计规范 | 1993-05-01 | 邓 莉
2 | GB/T 21431-2008 | 建筑物防雷装置检测技术规范 | 2008-10-01 | 邓 莉
3 | GB/T 5031－2008 | 塔式起重机 | 2009-02-01 | 邓 莉
4 | GB/T 21086－2007 | 建筑幕墙 | 2008-02-01 | 邓 莉
5 | GB 5144－2006 | 塔式起重机安全规程 | 2007-10-01 | 邓 莉
6 | JG/T 5082.1～5082.2－1996 | 建筑机械与设备 焊接件通用技术条件和焊工技术考试规程 | 1996-12-01 | 邓 莉
7 | YB/T 5294－2009 | 一般用途低碳钢丝 | 2010-06-01 | 邓 莉
8 | GB 19155－2003 | 高处作业吊蓝 | 2003-11-01 | 邓 莉
9 | GB/T 2976－2004 | 金属材料 线材 缠绕试验方法 | 2004-07-01 | 邓 莉
10 | GB/T 22412－2008 | 普通装饰用铝塑复合板 | 2009-06-01 | 邓 莉
11 | GB 8014-2005 | 铝及铝合金阳极氧化、阳极氧化膜厚度的定义和有关测量厚度的规定 | 2005-12-01 | 邓 莉
12 | YC4－4 /1978 | 交通部《大跨径砼桥梁的试验方法》 | 1982-10-01 | 邓 莉
13 | JTG D60－2004 | 公路桥涵设计通用规范 | 2004-10-01 | 邓 莉
14 | JTG D62－2004 | 公路钢筋砼及预应力砼桥涵设计规范 | 2004-10-01 | 邓 莉
15 | GB 50152－92 | 砼结构试验方法标准 | 1992-07-01 | 邓 莉
16 | YD 2012－94 | 微波接力通讯设备安装工程施工及验收技术规范 | ／ | 邓 莉
17 | GB 50205－2001 | 钢结构工程施工质量验收规范 | 2002-03-01 | 邓 莉
18 | GB 50169－2006 | 电气装置安装工程接地装置施工及验收规范 | 2006-11-01 | 邓 莉
19 | GB/T 230.1－2009 | 《金属材料 洛氏硬度试验 第1部分：试验方法（A、B、C、D、E、F、G、H、K、N、T标尺）》 | 2010-4-1 | 邓 莉
20 | JGJ/T 139－2001 | 玻璃幕墙工程质量检验标准 | 2002-03-01 | 邓 莉
21 | JGJ 102－2003 | 玻璃幕墙工程技术规范 | 2004-01-01 | 邓 莉
22 | JGJ 133－2001 | 金属与石材幕墙工程技术规范 | 2001-06-01 | 邓 莉
23 | GB/T 1839－2008 | 钢产品镀锌层质量试验方法 | 2008-12-01 | 邓 莉
24 | JGJ 7－2010 | 《空间网格结构技术规程》 | 2011-03-01 | 邓 莉
25 | JG 12－1999 | 钢网架检验及验收标准 | 1999-06-04 | 邓 莉
26 | GB 50204－2002 | 砼结构工程施工和验收规范 | 2002-04-01 | 邓 莉
27 | YBJ 224－91 | 块体基础大体积砼施工技术规程 | 1991-10-01 | 邓 莉
28 | JGJ 3－2002 | 高层建筑砼结构技术规程 | 2002-09-01 | 邓 莉
29 | GB/T 1449－2005 | 纤维增强塑料弯曲性能试验方法 | 2005-12-01 | 邓 莉
30 | JGJ 8－2007 | 建筑变形测量规程 | 2008-03-01 | 邓 莉
31 | GB 50010－2010 | 混凝土结构设计规范 | 2011-07-01 | 邓 莉
32 | GB 50164－92 | 砼质量控制标准 | 1993-05-01 | 邓 莉
33 | GB 50203－2002 | 砌体工程施工质量验收规范 | 2002-04-01 | 邓 莉
34 | GB 50057－94 | 建筑物防雷设计规范 | 1994-11-01 | 邓 莉
35 | GB 50300－2001 | 建筑工程施工质量验收统一标准 | 2002-01-01 | 邓 莉
36 | GB 50011－2010 | 建筑抗震设计规范 | 2010-12-01 | 邓 莉
37 | JGJ/T 23－2001、J115－2001 | 回弹法检测砼抗压强度技术规程 | 2001-10-01 | 邓 莉
38 | GB 50009－2001 | 建筑结构荷载规范（2006年） | 2002-03-01 | 邓 莉
39 | JGJ 82－91 | 钢结构高强度螺栓连接的设计、施工及验收规程 | 1992-11-01 | 邓 莉
40 | JGJ 110－2008 | 建筑工程饰面砖粘结强度检验标准 | 2008-08-01 | 邓 莉
41 | JGJ 88－2010 | 龙门架及井架物料提升机安全技术规范 | 2011-02-01 | 邓 莉
42 | GB/T 3354－1999 | 定向纤维增强塑料拉伸性能试验方法 | 1999-08-01 | 邓 莉
43 | GB/T 3091－2008 | 低压流体输送用焊接钢管 | 2008-11-01 | 邓 莉
44 | JG/T 138-2010 | 建筑玻璃点支承装置 | 2010-08-01 | 邓 莉
45 | CECS 21：2000 | 超声法检测砼缺陷技术规程 | 2001-01-01 | 邓 莉
46 | JGJ 99－98 | 高层民用建筑钢结构技术规程 | 1998-12-01 | 邓 莉
47 | JGJ 81－2002 | 建筑钢结构焊接技术规程 | 2003-01-01 | 邓 莉
48 | CECS 146：2003 | 碳纤维片材加固砼结构技术规程（2007年版） | 2007-08-01 | 邓 莉
49 | GB/T 706－2008 | 热轧型钢 | 2009-04-01 | 邓 莉
50 | JGJ 6－99 | 高层建筑箱形与筏形基础技术规范 | 1999-01-01 | 邓 莉
51 | GB 50292－1999 | 民用建筑可靠性鉴定标准 | 1999-10-01 | 魏明宇
52 | GB 50023－2009 | 建筑抗震鉴定标准 | 2009－07－01. | 邓 莉
53 | GB 50003－2001 | 砌体结构设计规范 | 2003-03-01 | 魏明宇
54 | JGJ 18－2003 | 钢筋焊接及验收规程 | 2003-05-01 | 郑铁华
55 | JGJ 107－2010 | 钢筋机械连接技术规程 | 2010-10-01 | 郑铁华
56 | JG/T 203－2007 | 钢结构超声波探伤及质量分级法 | 2007-11-01 | 敬治国
57 | GB 11345－89 | 钢焊缝手工超声波探伤方法和探伤结果分级 | 1990-01-01 | 敬治国
58 | GB 50144－2008 | 工业建筑可靠性鉴定标准 | 2009-05-01 | 邓 莉
59 | GB 50017－2003 | 钢结构设计规范 | 2003-12-01 | 邓 莉
60 | YB 9257－96 | 钢结构检测评定及加固技术规程 | 1997-07-01 | 邓 莉
61 | GB 50135－2006 | 高耸结构设计规范 | 2007-05-01 | 邓 莉
62 |  | 建筑施工附着升降脚手架管理暂行规定 |  | 邓 莉
63 | GB/T 9966·8－2008 | 天然饰面石材试验方法 第8部分 用均匀静态压差检测石材挂装系统结构强度试验方法 | 2009-04-01 | 邓 莉
64 | GB/T 16939－1997 | 钢网架螺栓球节点用高强螺栓 | 1998-04-01 | 邓 莉
65 | GB/T 3632－2008 | 钢结构用扭剪型高强度螺栓连接副 | 2008-07-01 | 邓 莉
66 | JG/T 10－2009 | 钢网架螺栓球节点 | 2010-03-01 | 邓 莉
67 | GB 50210－2001 | 建筑装饰装修工程质量验收规范 | 2002-03-01 | 邓 莉
68 | GB 50278－2010 | 起重设备安装工程施工及验收规范 | 2010-12-01 | 邓 莉
69 | YBJ 204－83 | YG型胀锚螺栓施工技术暂行规定 | 1984-05-01 | 邓 莉
70 | GB/T 3098.1－2000、/3098.2－2000 | （基础卷） 紧固件机械性能 | 2001-02-01 | 邓 莉
71 | GB/T 16823.1－1997 | 螺纹紧固件应力截面积和承载面积（基础卷） | 1997-12-01 | 邓 莉
72 | GB/T 1231－2006 | 钢结构用高强度大六角头螺栓、大六角螺母、垫固技术条件 | 2006-11-01 | 邓 莉
73 | JB/T 6061－2007 | 无损检测焊缝磁粉检测 | 2008-01-01 | 邓 莉
74* | JB 4730－2005 | 承压设备无损检测 | 2005-11-01 | 邓 莉
75 | CECS 38-2004 | 纤维混凝土结构技术规程(附条文说明) | 2004-11-01 | 邓 莉
76 | GB/T 2790－1995 | 胶粘剂180°剥离强度试验方法 | 1996-08-01 | 邓 莉
。77 | YS/T 420－2000 | 铝合金韦氏硬度试验方法 | 2000-10-01 | 邓 莉
78 | DL/T 542－1994 | 钢熔化焊T形接头角焊缝超声波检验方法和质量分级 | 1994-12-01 | 敬治国
79 | GB/T 3098·11－2002 | 紧固件机械性能自钻自攻螺钉 | 2003-06-01 | 邓 莉
80 | GB/T 8162－2008 | 结构用无缝钢管 | 2009-04-01 | 魏明宇
81 | GB/T 2694－2010 | 输电线路铁塔制造技术条件 | 2011-05-01 | 邓 莉
82 | JGJ 130－2001 | 建筑施工扣件式钢管脚手架安全技术规范 | 2001-06-01 | 邓 莉
83 | GB/T 13477·1～13477·20－2002 | 建筑密封材料试验方法 | 2003-06-01 | 邓 莉
84 | GB 16776－2005 | 建筑用硅酮结构密封胶 | 2006-05-01 | 邓 莉
85 | GB/T 3810.14－2006 | 陶瓷砖试验方法第14部分：耐污染性的检测 | 2006-09-01 | 邓 莉
86 | GB/T 9966.1～9966.7－2001 | 天然饰面石材试验方法 | 2002-08-01 | 邓 莉
87 | GB/T 17748－2008 | 建筑幕墙用铝塑复合板 | 2008-11-01 | 邓 莉
88 | DL/T 5154－2002 | 架空送电线路杆塔结构设计技术规范 | 2002-09-01 | 陈述清
89 | JGJ 113－2009 | 建筑玻璃应用技术规程 | 2009-12-01 | 邓 莉
90 |  | 《工程建设标准强制性条文》（建筑部分）实施导则 | 2004-02-01 | 邓 莉
91 | GB/T 50344－2004 | 建筑结构检测技术标准 | 2004-12-01 | 邓 莉
92 | GB 50303－2002 | 建筑电气工程施工质量验收规范 | 2002-06-01 | 邓 莉
93 | GB 50150－2006 | 电气装置安装工程电气设备交接试验标准 | 2006-11-01 | 邓 莉
94 | GB 50018－2002 | 冷弯薄壁型钢结构技术规范 | 2003-01-01 | 田学刚
95 | CECS 102：2002 | 门式刚架轻型房屋钢结构技术规程 | 2003-03-01 | 田学刚
96 | JGJ 94－2008 | 《建筑桩基技术规范》 | 2008-10-01 | 范 伟
97 | GB/T 5237·1～5237·5－2008 | 铝合金建筑型材 | 2009-09-01 | 邓 莉
98 | GB/T 3880.3－2006 | 一般工业用铝及铝合金板、带材 第三部分:尺寸偏差 | 2007-02-01 | 邓 莉
99 | GB/T 3880.1－2006 | 一般工业用铝及铝合金板、带材 第一部分:一般要求 | 2007-02-01 | 邓 莉
100 | GB/T 8918－2006 | 钢丝绳 | 2006-09-01 | 邓 莉
101 | GB/T 20118－2006 | 一般用途钢丝绳 | 2006-09-01 | 邓 莉
102 | GB/T 20119－2006 | 平衡用扁钢丝绳 | 2006-09-01 | 邓 莉
103 | GB/T 15227－2007 | 建筑幕墙气密、水密、抗风压性能检测方法 | 2008-02-01 | 邓 莉
104 | GB 9286-98 | 《色漆和清漆漆膜的划格试验方法》 | 1999-06-01 | 邓 莉
105 | JG/T 100-1999 | 《塔式起重机操作使用规程》 | 1999-06-04 | 邓 莉
106 | GB 50343-2004 | 《建筑物电子信息系统防雷技术规范》 | 2004-06-01 | 邓 莉
107 | JC 485－2007 | 建筑窗用弹性密封胶 | 2007-11-01 | 邓 莉
108 | JGJ 145-2004 | 《混凝土结构后锚固技术规程》 | 2005-03-01 | 蔡 毅
109 | GB 50189-2005 | 《公共建筑节能设计标准》 | 2005-07-01 | 陈述清
110 | JG/T 5112-1999 | 《塔式起重机钢结构制造与检验》 | 1999-12-01 | 邓 莉
111 | JC 887-2001 | 《干挂石材幕墙用环氧粘胶剂》 | 2002-06-01 | 邓 莉
112 | GB/T 18601－2009 | 天然花岗石建筑板材 | 2010-01-01 | 邓 莉
113 | GB/T 12954.1-2008 | 《建筑粘胶剂试验方法 第1部分:陶瓷砖胶粘剂试验方法》 | 2009-04-01 | 邓 莉
114 | GB 50367-2006 | 《混凝土结构加固设计规范》 | 2006-11-01 | 赖 伟
115 | GB/T 7124－2008 | 胶粘剂 拉伸剪切强度的测定（刚性材料对刚性材料） | 2008-12-01 | 邓 莉
116 | GB/T 2567-2008 | 《树脂浇铸体性能试验方法》 | 2009-04-01 | 邓 莉
117 | GB 50174-2008 | 电子信息系统机房设计规范(附条文说明) | 2009-06-01 | 邓 莉
118 | TB/T 2921.1-2008 | 电气化铁路接触网钢支柱 第1部分:格构式支柱 | 2008-01-25 | 邓 莉
119 | GB/T 4623-2006 | 环形混凝土电杆 | 2006-12-01 | 邓 莉
120 | GJB 94-86 | 《胶粘剂——不均匀扯离强度试验方法》 | 1986-07-01 | 邓 莉
121 | GB/T 6329-1996 | 《胶粘剂对接接头拉伸强度的测定》 | 1997-06-01 | 邓 莉
122 | GB/T 14683-2003 | 《硅酮建筑密封胶》 | 2004-01-01 | 邓 莉
123 | GB/T 2793-1995 | 《胶粘剂不挥发物含量的测定》 | 1996-08-01 | 邓 莉
124 | GB/T 22314-2008 | 《塑料 环氧树脂 粘度测定方法》 | 2009-04-01 | 邓 莉
125 | JG 158-2004 | 《胶粉聚苯颗粒外墙保温系统》 | 2004-12-01 | 邓 莉
126 | JG/T 117-1999 | 《不燃型无机玻璃钢通风管道》 | 2000-06-01 | 邓 莉
127 | GB/T 1732-93 | 《漆膜耐冲击测定法》 | 1993-12-01 | 邓 莉
128 | JC/T 482－2003 | 聚氨酯建筑密封胶 | 2003-12-01 | 邓 莉
129 | GB/T 1446-2005 | 《纤维增强塑料性能试验方法总则》 | 2005-12-01 | 陈述清
130 | GB/T 9914.3-2001 | 《增强制品试验方法 第三部分：单位面积质量的测定》 | 2001-12-01 | 邓 莉
131 | GB 1720-79 | 《漆膜附着力测定法》 | 1980-01-01 | 邓 莉
132 | GB 50369-2006 | 《油气长输油管道工程施工及验收规范》 | 2006-05-01 | 邓 莉
133 | GB/T 50315-2000 | 《砌体工程现场检测技术标准》 | 2000-10-01 | 邓 莉
134 | JGJ 59-99 | 《建筑施工安全检查标准》 | 1999-05-01 | 赖 伟
135 | GB/T 11981-2008 | 《建筑用轻钢龙骨》 | 2008-08-01 | 邓 莉
136 | JC/T 483－2006 | 聚硫建筑密封胶 | 2007-04-01 | 邓 莉
137 | JC/T 484－2006 | 丙烯酸酯建筑密封胶 | 2007-04-01 | 邓 莉
138 | GB/T 11944-2002 | 《中空玻璃》 | 2002-10-01 | 邓 莉
139 | GB/T 2518-2008 | 《连续热镀锌钢板及钢带》 | 2009-05-01 | 邓 莉
140 | GB/T 529－2008 | 硫化橡胶 或热塑性橡胶撕裂强度的测定 （裤形、直角形和新月形试样） | 2008-12-01 | 邓 莉
141 | GB 1499·2－2007 | 钢筋砼用钢 第二部分：热轧带肋钢筋 | 2008-03-01 | 邓 莉
142 | JG/T 73-1999 | 《不锈钢建筑型材》 | 2000-03-01 | 邓 莉
143 | YB/T 151-1999 | 《混凝土用钢纤维》 | 2000-01-01 | 邓 莉
144 | GB 8923-88 | 《涂装前钢材表面锈蚀等级和除锈等级》 | 1989-03-01 | 邓 莉
145 | GB/T 5777-2008 | 《无缝钢管超声波探伤检验方法》 | 2009-04-01 | 邓 莉
146 | GB/T 8165-2008 | 《不锈钢复合钢板和钢带》 | 2009-05-01 | 邓 莉
147 | GB/T 18250－2000 | 建筑幕墙平面内变形性能检测方法 | 2001-05-01 | 邓 莉
148 | GB/T 18226－2000 | 高速公路交通工程钢构件防腐技术条件 | 2001-07-01 | 邓 莉
149 | JT/T 374－1998 | 隔离栅技术条件 | 1998-10-01 | 邓 莉
150 | JC/T 846－2007 | 贴膜玻璃 | 2008-04-01 | 邓 莉
151 | GB/T 1771－2007 | 色漆和清漆 耐中性盐雾性能的测定 | 2008-04-01 | 邓 莉
152 | GB/T 11263－2005 | 热轧H型钢和剖分T型钢 | 2005-10-01 | 邓 莉
153 | JG 3042－1997 | 环氧树脂涂层钢筋 | 1997-12-01 | 邓 莉
154 | SY/T 0066－1999 | 钢管防腐层厚度的无损检测方法 | 1999-12-01 | 邓 莉
155 | SY/T 0039－1997 | 管道防腐层化学稳定性试验方法 | 1998-07-01 | 邓 莉
156 | SY/T 0037－1997 | 管道防腐层阴极剥离试验方法 | 1998-07-01 | 邓 莉
157 | SY/T 0063－1999 | 管道防腐层检漏试验方法 | 1999-12-01 | 邓 莉
158 | GB/T 14823.1－93 | 电气安装用导管 特殊要求—金属导管 | 1994-10-01 | 邓 莉
159 | HBZ/T 001－2007 | 中空玻璃生产规程 | 2007-07-01 | 邓 莉
160 | GB 15763.1－2009 | 建筑用安全玻璃 第1部分 防火玻璃 | 2010-03-01 | 邓 莉
161 | GB 15763.2－2005 | 建筑用安全玻璃 钢化玻璃 | 2006-03-01 | 邓 莉
162 | JGJ 144－2004 | 外墙外保温工程技术规程 | 2005-03-01 | 邓 莉
163 | QB/T 3897－1999 | 镀锌电焊网 | 1999-04-21 | 邓 莉
164 | GB/T 8478－2008 | 铝合金门窗 | 2009-04-01 | 邓 莉
165 | JG 149－2003 | 膨胀聚苯板薄抹灰外墙保温系统 | 2003-07-01 | 邓 莉
166 | GB 50411－2007 | 建筑节能工程施工质量验收规范 | 2007-10-01 | 邓 莉
167 | CECS 24：90 | 钢结构防火涂料应用技术规范 | 1990-09-10 | 邓 莉
168 | DL/T 646－2006 | 输变电钢管结构制造技术条件 | 2006-10-01 | 邓 莉
169 | GB/T 5972－2009 | 起重机 钢丝绳 保养、维护、安装、检验和报废 | 2010-07-01 | 邓 莉
170 | GB 1727－92 | 漆膜一般制备法 | 1993-10-01 | 邓 莉
171 | GB 14907－2002 | 钢结构防火涂料 | 2002-08-01 | 邓 莉
172 | GB/T 4340·1－2009 | 金属材料 维氏硬度试验 第1部分：试验方法 | 2010-4-1 | 邓 莉
173 | JGJ/T 152－2008 | 混凝土中钢筋检测技术规程 | 2008-10-01 | 邓 莉
174 | GB/T 8923·2－2008 | 涂覆涂料前钢材表面处理表面清洁度的目视评定 第2部分 | 2008-09-01 | 邓 莉
175 | GB/T 12754－2006 | 彩色涂层钢板及钢带 | 2006-08-01 | 邓 莉
176 | GB/T 5210－2006 | 色漆和清漆 拉开法附着力试验 | 2007-02-01 | 邓 莉
177 |  | 公路旧桥承载能力鉴定方法 |  | 赖 伟
178 | CJJ 69-1995 | 城市人行天桥与人行地道技术规范 | 1996-09-01 | 邓 莉
179 | CJJ 99-2003 | 城市桥梁养护技术规范(附条文说明) | 2004-03-01 | 邓 莉
180 | CJJ 11-1993 | 城市桥梁设计准则 | 1993-10-01 | 邓 莉
181 | CJJ 2-2008 | 城市桥梁工程施工与质量验收规范(附条文说明) | 2009-07-01 | 邓 莉
182 | JTG H11-2004 | 公路桥涵养护规范 | 2004-10-01 | 邓 莉
183 | JTG/T D65-01-2007 | 公路斜拉桥设计细则 | 2007-12-01 | 邓 莉
184 | JTG/T J23-2008 | 公路桥梁加固施工技术规范(附条文说明) | 2008-10-01 | 邓 莉
185 | JTG/T J22-2008 | 公路桥梁加固设计规范(附条文说明) | 2008-10-01 | 邓 莉
186 | JTG D63-2007 | 公路桥涵地基与基础设计规范 | 2007-12-01 | 邓 莉
187 | JTG D61-2005 | 公路圬工桥涵设计规范 | 2005-11-01 | 邓 莉
188 | JTG B01-2003 | 公路工程技术标准(附条文说明) | 2004-03-01 | 邓 莉
189 | JTJ 041-2000 | 公路桥涵施工技术规范(附条文说明) | 2000-11-01 | 邓 莉
190 | JTJ 025-1986 | 公路桥涵钢结构及木结构设计规范(附条文说明) | 1987-01-01 | 邓 莉
191 | JG/T 217-2007 | 建筑幕墙用瓷板 | 2007-12-01 | 邓 莉
192 | JG 5034－93 | 高处作业吊篮用安全锁 | 1994-01-01 | 邓 莉
193 | JG/T 231-2007 | 建筑玻璃采光顶 | 2008-06-01 | 邓 莉
194 | GB 50496-2009 | 大体积混凝土施工规范(附条文说明) | 2009-10-01 | 邓 莉
195 | GB/T 19766-2005 | 天然大理石建筑板材 | 2005-12-01 | 邓 莉
196 | JC 830.1～830.2--2005 | 干挂饰面石材及其金属挂件 | 2005-7-1 | 邓 莉
197 | JG/T 205-2007 | 合成树脂幕墙 | 2007-10-01 | 邓 莉
198 | JGJ 126-2000 | 外墙饰面砖工程施工及验收规程(附条文说明） | 2000-08-01 | 邓 莉
199 | CECS 148-2003 | 户外广告设施钢结构技术规程(附条文说明) | 2003-07-01 | 邓 莉
200 | JGJ 202-2010 | 建筑施工工具式脚手架安全技术规范 | 2010-09-01 | 邓 莉
201 | GB/T 10054－2005 | 施工升降机 | 2005-12-01 | 邓 莉
202 | GB/T 10055-2007 | 施工升降机安全规程 | 2007-10-01 | 邓 莉
203 | GB 10171－2005 | 砼搅拌站（楼）分类 | 2006-01-01 | 邓 莉
204 | GB/T 1955－2008 | 建筑卷扬机 | 2009-02-01 | 邓 莉
205 | GB/T 8533－2008 | 小型砌块成型机 | 2009-02-01 | 邓 莉
206 | JG/T 5085－1996 | 钢筋切断机 | 1997-04-01 | 邓 莉
207 | JG/T 5081－1996 | 钢筋弯曲机 | 1996-09-01 | 邓 莉
208 | JG/T 5086－1996 | 钢筋调直切断机 | 1997-04-01 | 邓 莉
209 | GB/T 9142－2000 | 砼搅拌机 | 2000-08-01 | 邓 莉
210 | JG/T 113－1999 | 砼空心板挤压成型机 | 2000-06-01 | 邓 莉
211 | JG/T 46－1999 | 电机内装插入式砼振动器 | 1999-06-04 | 邓 莉
212 | JG/T 106－1999 | 电动外部式砼振动器 | 1999-06-04 | 邓 莉
213 | JG/T 78－1999 | 电动外部砼振动器性能试验方法 | 1999-06-04 | 邓 莉
214 | JG/T 114－1999 | 砼空心板推挤成型机 | 2000-06-01 | 邓 莉
215 | JG/T 5013.1～4－92 | 振动平板夯 | 1993-03-01 | 邓 莉
216 | JG/T 5096－1997 | 预应力钢筋张拉机 | 1998-05-01 | 邓 莉
217 | JG/T 27－1999 | 蛙式夯实机 | 1999-06-04 | 邓 莉
218 | JG 5058－1995 | 施工升降机防坠安全器 | 1996-04-01 | 邓 莉
219 | JG/T 5007－92 | 混凝土路面切缝机 | 1993-03-01 | 邓 莉
220 | JG/T 5014.1～4－92 | 振动冲击夯 | 1993-03-01 | 邓 莉
221 | JG 121－2000 | 施工升降机齿轮锥鼓形渐进式防坠安全器 | 2000-12-01 | 邓 莉
222 | GB 50550－2010 | 建筑结构加固工程施工质量验收规范 | 2011-02-01 | 邓 莉
223 | GB/T 7106－2008 | 建筑外门窗气密、水密、抗风压性能分级及其检测方法 | 2009－03－01. | 邓 莉
224 | JC/T 547－2005 | 陶瓷墙地砖胶粘剂 | 2005-07-01 | 邓 莉
225 | JGJ 116－2009 | 建筑抗震加固技术规程 | 2009－08－01. | 邓 莉
226 | DB51/T 5068－2010 | 既玻璃幕墙安全使用性能检测鉴定技术规程 | 2010－06－01. | 邓 莉
227 | GB/T 50621－2010 | 钢结构现场检测技术标准 | 2011-06-01 | 邓 莉
—G1—
检 测 标 准 受 控 目 录
钢结构与建筑机械检测室力学组
序号 | 标 准 编 号 | 标 准 名 称 | 实施日期 | 保管人
1 | GB/T 228－2002 | 金属材料 室温拉伸试验方法 | 2002-07-01 | 周永洁
2 | GB/T 232－2010 | 金属材料 弯曲试验方法 | 2011-06-01 | 周永洁
3 | GB/T 238－2002 | 金属材料 线材 反复弯曲试验方法 | 2002-12-01 | 周永洁
4 | GB 7314－2005 | 金属压缩试验方法 | 2005-10-01 | 周永洁
5 | GB/T 229－2007 | 金属材料 夏比摆锤冲击试验方法 | 2008-06-01 | 周永洁
6 | GB/T 699－1999 | 优质碳素结构钢 | 2000-08-01 | 周永洁
7 | GB 700－2006 | 碳素结构钢 | 2007-02-01 | 周永洁
8 | GB/T 1591－2008 | 低合金高强度结构钢 | 2009-10-01 | 周永洁
9 | GB 1499.1－2008 | 钢筋砼用钢 热轧光 圆钢筋 | 2008-09-01 | 周永洁
8
11 | GB 1499·2－2007 | 钢筋砼用钢 第二部分：热轧带肋钢筋 | 2008-03-01 | 周永洁
12 | GB 13788－2008 | 冷轧带肋钢筋 | 2009-06-01 | 周永洁
13 | JG 190－2006 | 冷轧扭钢筋 | 2006-11-01 | 周永洁
14 | GB/T 8162－2008 | 结构用无缝钢管 | 2009-04-01 | 周永洁
15 | GB/T 13793－2008 | 直缝电焊钢管 | 2008-11-01 | 周永洁
16 | GB/T 3091－2008 | 低压流体输送用焊接钢管 | 2008-11-01 | 周永洁
17 | JGJ 18－2003 | 钢筋焊接及验收规程 | 2003-05-01 | 周永洁
18 | GB 5237.1－2008 | 铝合金建筑型材 基材 | 2009-09-01 | 周永洁
19 | GB/T 2975－1998 | 钢及钢产品力学性能试验取样位置及试样制备 | 1999-08-01 | 周永洁
20 | GB/T 1179－2008 | 圆线同心绞架空导线 | 2009-04-01 | 周永洁
21 | GB/T 16939－1997 | 钢网架螺栓球节点用高强度螺栓 | 1998-04-01 | 周永洁
22 | GB/T 3098.1－2000 | 紧固件机械性能螺栓、螺钉和螺柱 | 2001-02-01 | 周永洁
23 | GB/T 5223－2002 | 预应力混凝土用钢丝 | 2002-10-01 | 周永洁
24 | GB 15831—2006 | 钢管脚手架扣件 | 2007-03-01 | 周永洁
—G2—
检 测 标 准 受 控 目 录
钢结构与建筑机械检测室结构组
序号 | 标 准 编 号 | 标 准 名 称 | 实施日期 | 保管人
1 | GB/T 50214－2001 | 组合钢模板技术规范 | 2001-10-01 | 代 辉
2 | GB/T 7106－2008 | 建筑外门窗气密、水密、抗风压性能分级及其检测方法 | 2009-03-01 | 代 辉
5 | GB 50010－2010 | 砼结构设计规范 | 2011-07-01 | 代 辉
6 | GB 50017－2003 | 钢结构设计规范 | 2003-12-01 | 代 辉
7 | GB 50003－2001 | 砌体结构设计规范 | 2002-03-01 | 代 辉
8 | GB 50005－2003 | 木结构设计规范 | 2004-01-01 | 代 辉
9 | GB/T 50083－97 | 建筑结构设计术语和符号标准 | 1998-01-01 | 代 辉
10 | GB 50204－2002 | 砼结构工程施工质量验收规范 | 2002-04-01 | 代 辉
11 | GB 50009－2001 | 建筑结构荷载规范 （2006年） | 2002-03-01 | 代 辉
12 | GB/T 11836－2009 | 砼和钢筋砼排水管 | 2009-11-05 | 代 辉
13 | JGJ/T 139－2001 | 玻璃幕墙工程质量检验标准 | 2002-03-01 | 代 辉
14 | GB/T 8478－2008 | 铝合金门窗 | 2009-04-01 | 代 辉
15 | GB 14102－2005 | 防火卷帘 | 2005-12-01 | 代 辉
16 | CJ/T 121－2001 | 再生树脂复合材料检查井盖 | 2001-06-01 | 代 辉
17 | JC 889－2001 | 钢纤维砼检查井盖 | 2002-06-01 | 代 辉
18 | CJ/T 3012－93 | 铸铁检查井盖 | 1993-12-01 | 代 辉
19 | GB/T 16752－2006 | 砼和钢筋砼排水管试验方法 | 2006-12-01 | 代 辉
20 | JGJ 18-2003 | 钢筋焊接及验收规程 | 2003-05-01 | 代 辉
21 | GB 50152—92 | 砼结构试验方法标准 | 1992—07—01 | 代 辉
22 | GB/T 50344—2004 | 建筑结构检测技术标准 | 2004—12—01 | 代 辉
—G3—
检 测 标 准 受 控 目 录
建材及制品检测室电气管线组
序号 | 标 准 编 号 | 标 准 名 称 | 实施日期 | 保管人
1 | GB/T 5023.1-2008 | 《额定电压450／750 V及以下聚氯乙烯绝缘电缆 第1部分：一般要求》 | 2009-05-01 | 廖志华
2 | GB/T 5023.2-2008 | 《额定电压450／750 V及以下聚氯乙烯绝缘电缆 第2部分：试验方法》 | 2009-05-01 | 廖志华
3 | GB/T 5023.3-2008 | 额定电压450／750V及以下聚氯乙烯绝缘电缆 第3部分：固定布线用无护套电缆 | 2009-05-01 | 廖志华
4 | GB/T 5023.4-2008 | 额定电压450／750 V及以下聚氯乙烯绝缘电缆 第4部分：固定布线用护套电缆 | 2009-05-01 | 廖志华
5 | GB/T 5023.5-2008 | 额定电压450／750 V及以下聚氯乙烯绝缘电缆 第5部分：软电缆(软线) | 2009-05-01 | 廖志华
6 | GB/T 5023.6-2006 | 《额定电压450／750 V及以下聚氯乙烯绝缘电缆 第6部分：电梯电缆和挠性连接用电缆》 | 2006-12-01 | 廖志华
7 | GB/T 5023.7-2008 | 《额定电压450／750V及以下聚氯乙烯绝缘电缆 第7部分：2芯或多芯屏蔽和非屏蔽软电缆》 | 2009-05-01 | 廖志华
8 | GB/T 3048.2-2007 | 《电线电缆电性能试验方法 金属导体材料电阻率试验》 | 2008-05-01 | 廖志华
9 | GB/T 3048.4-2007 | 《电线电缆电性能试验方法 导体直流电阻试验》 | 2008-05-01 | 廖志华
10 | GB 1002-2008 | 《家用和类似用途单相插头插座型式、基本参数和尺寸》 | 2009-08-01 | 廖志华
11 | GB/T 2099.1－2008 | 家用和类似用途插头插座 第1部分:通用要求 | 2009-08-01 | 廖志华
12 | GB/T 5836·1—2006 | 建筑排水用硬聚氯乙烯(PVC－U)管材 | 2006-08-01 | 廖志华
13 | JG 3050-1998 | 《建筑用绝缘电工套管及配件》 | 1999-03-01 | 廖志华
14 | GB/T 8801-2007 | 硬聚氯乙烯(PVC-U)管件坠落试验方法 | 2008-09-01 | 廖志华
15 | GB/T 8802-2001 | 《热塑性塑料管材、管件 维卡软化温度的测定》 | 2002-05-01 | 廖志华
16 | GB/T 8803-2001 | 注射成型硬质聚氯乙烯(PVC-U)、氯化聚氯乙烯(PVC-C)、丙烯腈-丁二烯-苯乙烯三元共聚物(ABS)和丙烯腈-苯乙烯-丙烯酸盐三元共聚物(ASA)管件 热烘箱试验方法 | 2002-05-01 | 廖志华
17 | GB/T 8804.1-2003 | 热塑性塑料管材 拉伸性能测定 第1部分：试验方法 总则 | 2003-08-01 | 廖志华
18 | GB/T 8804.2-2003 | 热塑性塑料管材 拉伸性能测定 第2部分：硬聚氯乙烯(PVC-U)、氯化聚氯乙烯(PVC-C)和高抗冲聚氯乙烯(PVC-HI)管材 | 2003-08-01 | 廖志华
19 | GB/T 8804.3-2003 | 热塑性塑料管材 拉伸性能测定 第3部分：聚烯烃管材 | 2003-08-01 | 廖志华
20 | GB/T 8806-2008 | 《塑料管材尺寸测量方法》 | 2009-05-01 | 廖志华
21 | GB 1003-2008 | 家用和类似用途三相插头插座 型式、基本参数和尺寸 | 2009-08-01 | 廖志华
22 | GB/T 9647－2003 | 热塑性塑料管材环刚度的测定 | 2003-08-01 | 廖志华
23 | GB/T 14152-2001 | 热塑性塑料管材耐外冲击性能试验方法 时针旋转法 | 2002-05-01 | 廖志华
24 | GB/T 6111-2003 | 流体输送用热塑性塑料管材耐内压试验方法 | 2003-08-01 | 廖志华
25 | GB/T 6671-2001 | 热塑性塑料管材纵向回缩率的测定 | 2002-05-01 | 廖志华
26 | GB/T 18743-2002 | 流体输送用热塑性塑料管材 简支梁冲击试验方法 | 2003-01-01 | 廖志华
27 | GA 305-2001 | 电气安装用阻燃PVC塑料平导管通用技术条件 | 2002-02-01 | 廖志华
28 | GB/T 5836.2-2006 | 建筑排水用硬聚氯乙烯(PVC-U)管件 | 2006-08-01 | 廖志华
29 | GB/T 10002.1-2006 | 给水用硬聚氯乙烯(PVC-U)管材 | 2006-08-01 | 廖志华
30 | GB/T 10002.2-2003 | 给水用硬聚氯乙烯(PVC-U)管件 | 2004-06-01 | 廖志华
31 | GB/T 18993-2003 | 冷热水用氯化聚氯乙烯(PVC-C)管道系统 | 2003-08-01 | 廖志华
32 | GB/T 20221-2006 | 无压埋地排污、排水用硬聚氯乙烯(PVC-U)管材 | 2006-10-01 | 廖志华
33 | CJ/T 218-2010 | 给水用丙烯酸共聚聚氯乙烯管材及管件 | 2010-08-01 | 廖志华
34 | CJ/T 231-2006 | 排水用硬聚氯乙烯(PVC-U)玻璃微珠复合管材 | 2006-11-01 | 廖志华
35 | GB/T 13663-2000 | 给水用聚乙烯(PE)管材 | 2001-05-01 | 廖志华
36 | GB/T 13663.2-2005 | 给水用聚乙烯(PE)管道系统 第2部分：管件 | 2005-10-01 | 廖志华
37 | GB 15558.1-2003 | 燃气用埋地聚乙烯(PE)管道系统 第1部分:管材 | 2004-06-01 | 廖志华
38 | GB 15558.2-2005 | 燃气用埋地聚乙烯(PE)管道系统 第2部分：管件 | 2005-12-01 | 廖志华
39 | GB/T 18992.2-2003 | 冷热水用交联聚乙烯(PE-X)管道系统 第2部分:管材 | 2003-08-01 | 廖志华
40 | GB/T 19472.1-2004 | 埋地用聚乙烯(PE)结构壁管道系统 第1部分：聚乙烯双壁波纹管材 | 2004-10-01 | 廖志华
41 | GB/T 19472.2-2004 | 埋地用聚乙烯(PE)结构壁管道系统第2部分：聚乙烯缠绕结构壁管材 | 2004-10-01 | 廖志华
42 | CJ/T 123-2004 | 给水用钢骨架聚乙烯塑料复合管 | 2005-06-01 | 廖志华
43 | CJ/T 124-2004 | 给水用钢骨架聚乙烯塑料复合管件 | 2005-06-01 | 廖志华
44 | CJ/T 125-2000 | 燃气用钢骨架聚乙烯塑料复合管 | 2001-06-01 | 廖志华
45 | CJ/T 126-2000 | 燃气用钢骨架聚乙烯塑料复合管件 | 2001-06-01 | 廖志华
46 | CJ/T 165-2002 | 高密度聚乙烯缠绕结构壁管材 | 2002-10-01 | 廖志华
47 | CJ/T 175-2002 | 冷热水用耐热聚乙烯(PE-RT)管道系统 | 2003-01-01 | 廖志华
48 | CJ/T 189-2007 | 钢丝网骨架塑料(聚乙烯)复合管材及管件 | 2007-12-01 | 廖志华
49 | CJ/T 205-2000 | 建筑给水交联聚乙烯(PE-X)管材 | 2001-06-01 | 廖志华
50 | CJ/T 225-2006 | 埋地排水用钢带增强聚乙烯(PE)螺旋波纹管 | 2006-10-01 | 廖志华
51 | CJ/T 238-2006 | 耐热聚乙烯(PE-RT)塑铝稳态复合管 | 2007-03-01 | 廖志华
52 | CJ/T 250-2007 | 建筑排水用高密度聚乙烯(HI)PE)管材及管件 | 2007-10-01 | 廖志华
53 | CJ/T 270-2007 | 聚乙烯塑钢缠绕排水管 | 2008-05-01 | 廖志华
54 | GB/T 18742-2002 | 冷热水用聚丙烯管道系统 | 2003-01-01 | 廖志华
55 | CJ/T 210-2005 | 无规共聚聚丙烯(PP-R)塑铝稳态复合管 | 2005-10-01 | 廖志华
56 | CJ/T 258-2007 | 纤维增强无规共聚聚丙烯复合管 | 2007-12-01 | 廖志华
57 | GB/T 19473-2004 | 冷热水用聚丁烯(PB)管道系统 | 2004-10-01 | 廖志华
58 | GB/T 18991-2003 | 冷热水系统用热塑性塑料管材和管件 | 2003-08-01 | 廖志华
59 | GB/T 20207-2006 | 丙烯腈-丁二烯-苯乙烯(ABS)压力管道系统管材及管件 | 2006-08-01 | 廖志华
60 | GB/T 21238-2007 | 玻璃纤维增强塑料夹砂管 | 2008-04-01 | 廖志华
61 | GB 16915.1-2003 | 家用和类似用途固定式电气装置的开关 第1部分：通用要求 | 2004-01-01 | 廖志华
62 | GB/T 7594.1-1987 | 电线电缆橡皮绝缘和橡皮护套 第1部分：一般规定 | 1988-01-01 | 廖志华
63 | GB/T 7594.2-1987 | 电线电缆橡皮绝缘和橡皮护套 第2部分：65℃橡皮绝缘 | 1988-01-01 | 廖志华
64 | GB/T 7594.3-1987 | 电线电缆橡皮绝缘和橡皮护套 第3部分：70℃橡皮绝缘 | 1988-01-01 | 廖志华
65 | GB/T 7594.4-1987 | 电线电缆橡皮绝缘和橡皮护套 第4部分：65℃一般橡皮护套 | 1988-01-01 | 廖志华
66 | GB/T 7594.5-1987 | 电线电缆橡皮绝缘和橡皮护套 第5部分：65℃一般不延燃橡皮护套 | 1988-01-01 | 廖志华
67 | GB/T 7594.6-1987 | 电线电缆橡皮绝缘和橡皮护套 第6部分：65℃重型橡皮护套 | 1988-01-01 | 廖志华
68 | GB/T 7594.7-1987 | 电线电缆橡皮绝缘和橡皮护套 第7部分65℃重型不延燃橡皮护套 | 1988-01-01 | 廖志华
69 | GB/T 7594.8-1987 | 电线电缆橡皮绝缘和橡皮护套 第8部分：90℃橡皮绝缘 | 1988-01-01 | 廖志华
70 | GB/T 7594.9-1987 | 电线电缆橡皮绝缘和橡皮护套 第9部分：85℃一般不延燃橡皮护套 | 1988-01-01 | 廖志华
71 | GB/T 7594.10-1987 | 电线电缆橡皮绝缘和橡皮护套 第10部分：90℃一般不延燃橡皮护套 | 1988-01-01 | 廖志华
72 | GB/T 7594.11-1987 | 电线电缆橡皮绝缘和橡皮护套 第11部分：180℃橡皮绝缘或护套 | 1988-01-01 | 廖志华
73 | GB/T 2951.11－2008 | 电缆和光缆绝缘和护套材料通用试验方法 第11部分: 通用试验方法—厚度和外形尺寸测量—机械性能试验 | 2009-04-01 | 廖志华
74 | GB/T 3048.5－2007 | 电线电缆电性能试验方法 第5部分:绝缘电阻试验 | 2008-05-01 | 廖志华
75 | GB/T 3048.8－2007 | 电线电缆电性能试验方法 第8部分:交流电压试验 | 2008-05-01 | 廖志华
76 | GB/T 5013.1－2008 | 额定电压450/750V及以下橡皮绝缘电缆 第1部分:一般要求 | 2008-09-01 | 廖志华
77 | GB/T 5013.2－2008 | 额定电压450/750V及以下橡皮绝缘电缆 第2部分:试验方法 | 2008-09-01 | 廖志华
78 | GB/T 5013.3－2008 | 额定电压450/750V及以下橡皮绝缘电缆 第3部分:耐热硅橡胶绝缘电缆 | 2008-09-01 | 廖志华
79 | GB/T 5013.4－2008 | 额定电压450/750V及以下橡皮绝缘电缆 第4部分:软线和软电缆 | 2008-09-01 | 廖志华
80 | GB/T 5013.5－2008 | 额定电压450/750V及以下橡皮绝缘电缆 第5部分:电梯电缆 | 2008-09-01 | 廖志华
81 | GB/T 5013.6－2008 | 额定电压450/750V及以下橡皮绝缘电缆 第6部分:电焊机电缆 | 2008-09-01 | 廖志华
82 | GB/T 5013.7－2008 | 额定电压450/750V及以下 橡皮绝缘电缆 第7部分:耐热乙烯－乙酸乙烯酯橡皮绝缘电缆 | 2008-09-01 | 廖志华
83 | GB/T 10963.2－2008 | 家用及类似场所用过电流保护断路器 第2部分:用于交流和直流的断路器 | 2010-02-01 | 廖志华
84 | GB/T 10963.1－2005 | 电气附件 家用及类似场所用过电流保护断路器 第1部分:用于交流的断路器 | 2006-08-01 | 廖志华
85 | GB/T 18477.1－2007 | 埋地排水用硬聚氯乙烯（PVC－U）结构壁管道系统 第1部分：双壁波纹管材 | 2008-09-01 | 廖志华
86 | QB/T 2803－2006 | 硬质塑料管材弯曲度测定方法 | 2006-10-11 | 廖志华
87 | GB 50210－2001 | 建筑装饰装修工程质量验收规范 | 2002-03-01 | 廖志华
88
—A1—
检 测 标 准 受 控 目 录
建材及制品检测室制品组
序号 | 标 准 编 号 | 标 准 名 称 | 实施日期 | 保管人
1 | GB/T 14684－2001 | 建筑用砂 | 2002-02-01 | 彭泽扬
2 | GB/T 14684－2001 | 建筑用砂 | 2002-02-01 | 毛海勇
3 | JGJ 52－2006 | 普通砼用砂、石质量及检验方法标准 | 2007-06-01 | 毛海勇
4 | GB/T 14685－2001 | 建筑用卵石、碎石 | 2002-02-01 | 彭泽扬
5 | GB/T 14685－2001 | 建筑用卵石、碎石 | 2002-02-01 | 毛海勇
6 | JGJ 52－2006 | 普通砼用砂、石质量及检验方法标准 | 2007-06-01 | 彭泽扬
7 | GB 8076－2008 | 砼外加剂 | 2009-12-30 | 彭泽扬
8 | GB 8076－2008 | 砼外加剂 | 2009-12-30 | 毛海勇
9 | JC 474－2008 | 砂浆、混凝土防水剂 | 2008-12-01 | 彭泽扬
10 | JC 474－2008 | 砂浆、混凝土防水剂 | 2008-12-01 | 毛海勇
11 | JC 474－2008 | 砂浆、混凝土防水剂 | 2008-12-01 | 邓昭明
12 | JC 473－2001 | 砼泵送剂 | 2001-10-01 | 彭泽扬
13 | JC 473－2001 | 砼泵送剂 | 2001-10-01 | 毛海勇
14 | JC 475－2004 | 砼防冻剂 | 2005-04-01 | 彭泽扬
15 | JGJ/T 98－2010 | 《砌筑砂浆配合比设计规程》 | 2011-08-01 | 彭泽扬
16 | JGJ/T 98－2010 | 《砌筑砂浆配合比设计规程》 | 2011-08-01 | 毛海勇
17 | JGJ/T 70－2009 | 建筑砂浆基本性能试验方法标准 | 2009-06-01 | 彭泽扬
18 | GB/T 50080－2002 | 普通砼拌合物性能试验方法标准 | 2003-06-01 | 彭泽扬
19 | GB/T 50080－2002 | 普通砼拌合物性能试验方法标准 | 2003-06-01 | 毛海勇
20 | GB/T 50081－2002 | 普通砼力学性能试验方法标准 | 2003-06-01 | 彭泽扬
21 | GB/T 50081－2002 | 普通砼力学性能试验方法标准 | 2003-06-01 | 毛海勇
22 | GB/T 50082－2009 | 普通混凝土长期性能和耐久性能试验方法 | 2010-07-01 | 彭泽扬
24 | JGJ 55－2000 | 普通砼配合比设计规程 | 2001-04-01 | 毛海勇
25 | GBJ 146－90 | 粉煤灰砼应用技术规范 | 1991-10-01 | 彭泽扬
26 | GB/T 50315－2000 | 砌体工程现场检测技术标准 | 2000-10-01 | 彭泽扬
27 | GB/T 50315－2000 | 砌体工程现场检测技术标准 | 2000-10-01 | 毛海勇
28 | JGJ/T 23－2001 | 回弹法检测砼抗压强度技术规程 | 2001-10-01 | 彭泽扬
29 | CECS 21：2000 | 超声法检测砼缺陷技术规程 | 2001-01-01 | 彭泽扬
30 | CECS 03：2007 | 钻芯法检测砼强度技术规程 | 2008-01-01 | 彭泽扬
31 | CECS 02：2005 | 超声回弹综合法检测砼强度技术规程 | 2005-12-01 | 彭泽扬
32 | GB 50164－1992 | 砼质量控制标准 | 1993-05-01 | 彭泽扬
33 | GB 18445－2001 | 水泥基渗透结晶型防水材料 | 2002-03-01 | 彭泽扬
34 | GB 18445－2001 | 水泥基渗透结晶型防水材料 | 2002-03-01 | 毛海勇
35 | JJG 817－93 | 砼回弹仪 | 1993-11-01 | 毛海勇
36 | JGJ 106－2003 | 建筑基桩检测技术规范 | 2003-07-01 | 毛海勇
37 | GB 50119－2003 | 砼外加剂应用技术规范 | 2003-09-01 | 毛海勇
38 | JC/T 984－2005 | 聚合物水泥防水砂浆 | 2005-08-01 | 毛海勇
39 | GBJ 97－87 | 水泥砼路面施工及验收规范 | 1987-10-01 | 毛海勇
40 | DL/T 5144－2001 | 水工砼施工规范 | 2002-05-01 | 毛海勇
41 | DL/T 5150－2001 | 水工砼试验规程 | 2002-05-01 | 毛海勇
42 | GB/T 50344－2004 | 建筑结构检测技术标准 | 2004-12-01 | 毛海勇
43 | GB 50086－2001 | 锚杆喷射砼支护技术规范 | 2001-10-01 | 毛海勇
44 | CECS 38：2004 | 纤维砼结构技术规程 | 2004-11-01 | 毛海勇
45 | CECS 104：99 | 高强砼结构技术规程 | 1999-06-30 | 毛海勇
46 | JGJ 51－2002 | 轻骨料砼技术规程 | 2003-01-01 | 毛海勇
47 | JGJ 104－97 | 建筑工程冬期施工规程 | 1998-06-01 | 毛海勇
48 | JG/T 223－2007 | 聚羧酸系高性能减水剂 | 2007-12-01 | 毛海勇
49 | CECS 207：2006 | 高性能混凝土应用技术规程 | 2006-11-01 | 毛海勇
50 | GB/T 14902－2003 | 预拌混凝土 | 2003-12-01 | 毛海勇
51 | GB 50204－2002 | 混凝土结构工程施工质量验收规范 | 2002-04-01 | 毛海勇
52 | GB/T 19496－2004 | 钻芯检测离心高强混凝土抗压强度试验方法 | 2004-12-01 | 毛海勇
53 | GB/T 17431.1－2010 | 轻集料及其试验方法 第1部分:轻集料 | 2011-05-01 | 毛海勇
54 | GB/T 17431.2－2010 | 轻集料及其试验方法 第2部分:轻集料试验方法 | 2011-08-01 | 毛海勇
55 | JG/T 164－2004 | 砌筑砂浆增塑剂 | 2004-12-01 | 毛海勇
56 | GB 50203－2002 | 砌体工程施工质量验收规范 | 2002-04-01 | 毛海勇
57 | JGJ/T 193－2009 | 混凝土耐久性检验评定标准 | 2010-07-01 | 彭泽扬
—A2—
检 测 标 准 受 控 目 录
建材及制品检测室化建组
序号 | 标 准 编 号 | 标 准 名 称 | 实施日期 | 保管人
1 | GB 18173.1－2006 | 高分子防水材料第一部分 片材 | 2007-05-01 | 简光华
2 | GB 328.26-2007 | 建筑防水卷材试验方法 第26部分 | 2007-10-01 | 简光华
3 | GB/T 1733－93 | 漆膜耐水性测定法 | 1993-12-01 | 薛乐蓉
4 | GB 18242-2008 | 弹性体改性沥青防水卷材 | 2009-09-01 | 简光华
5 | GB 328.27-2007 | 建筑防水卷材试验方法 第27部分 | 2007-10-01 | 简光华
6 | GB 50210－2001 | 建筑装饰装修工程质量验收规范 | 2002-03-01 | 简光华
7 | GB 18243-2008 | 塑性体改性沥青防水卷材 | 2009-09-01 | 简光华
8 | GB 328.14-2007 | 建筑防水卷材试验方法 第14部分 | 2007-10-01 | 简光华
9 | GB 6682－2008 | 分析实验室用水规格和试验方法 | 2008-11-01 | 卢晓煌
10 | GB 6682－2008 | 分析实验室用水规格和试验方法 | 2008-11-01 | 薛乐蓉
11 | GB/T 23445-2009 | 聚合物水泥防水涂料 | 2010-01-01 | 简光华
12 | GB 328.11-2007 | 建筑防水卷材试验方法 第11部分 | 2007-10-01 | 简光华
13 | JG/T 157－2009 | 建筑外墙用腻子 | 2009-12-01 | 化学组
14 | JC/T 864－2008 | 聚合物乳液建筑防水涂料 | 2008-12-01 | 薛乐蓉
15 | GB 328.10-2007 | 建筑防水卷材试验方法 第10部分 | 2007-10-01 | 简光华
16 | GB/T 16777-2008 | 建筑防水涂料试验方法 | 2009-04-01 | 简光华
17 | GB 328.8-2007 | 建筑防水卷材试验方法 第8部分 | 2007-10-01 | 简光华
18 | GB 18588－2001 | 砼外加剂中释放氨的限量 | 2002-01-01 | 化学组
19 | GB 328.1-2007 | 建筑防水卷材试验方法 第1部分 | 2007-10-01 | 简光华
20 | GB 23441－2009 | 自粘聚合物改性沥青防水卷材 | 2010-03-01 | 简光华
21 | GB/T 19250－2003 | 聚氨酯防水涂料 | 2004-03-01 | 简光华
22 | JG 158－2004 | 胶粉聚苯颗粒外墙外保温糸统 | 2004-12-01 | 薛乐蓉
23 | GB/T 20474－2006 | 玻纤胎沥青瓦 | 2007-02-01 | 简光华
24 | GB/T 223.4－2008 | 钢铁及合金 锰含量的测定 电位滴定或可视滴定法 | 2008-12-01 | 卢晓煌
25 | JC/T 684－1997 | 氯化聚乙烯－橡胶共混防水卷材 | 1998-04-01 | 简光华
26 | GB 50327－2001 | 住宅装饰装修工程施工规范 | 2002-05-01 | 简光华
27 | JC/T 408－2005 | 水乳型沥青基防水涂料 | 2005-07-01 | 简光华
28 | GB/T 223.64－2008 | 钢铁及合金 锰含量的测定 火焰原子吸收光谱法 | 2008-11-01 | 卢晓煌
29 | GB/T 9755－2001 | 合成树脂乳液外墙涂料 | 2002-04-01 | 卢晓煌
30 | GB/T 9755－2001 | 合成树脂乳液外墙涂料 | 2002-04-01 | 薛乐蓉
31 | GB/T 9756－2009 | 合成树脂乳液内墙涂料 | 2010-02-01 | 卢晓煌
32 | GB/T 9756－2009 | 合成树脂乳液内墙涂料 | 2010-02-01 | 薛乐蓉
33 | GB/T 9779－2005 | 复层建筑涂料 | 2005-08-01 | 卢晓煌
34 | GB/T 9779－2005 | 复层建筑涂料 | 2005-08-01 | 薛乐蓉
35 | GB 50208－2002 | 地下防水工程质量验收规范 | 2002-04-01 | 简光华
36 | GB 50108－2008 | 地下工程防水技术规范 | 2009-04-01 | 简光华
37 | GB 50207－2002 | 屋面工程质量验收规范 | 2002-06-01 | 简光华
38 | GB/T 9757－2001 | 溶剂型外墙涂料 | 2002-04-01 | 卢晓煌
39 | JG/T 24－2000 | 合成树脂乳液砂壁状建筑涂料 | 2000-12-01 | 卢晓煌
40 | JG/T 298－2010 | 建筑室内用腻子 | 2010-8-1. | 卢晓煌
41 | GB/T 176－2008 | 水泥化学分析方法 | 2009-04-01 | 卢晓煌
42 | GB/T 176－2008 | 水泥化学分析方法 | 2009-04-01 | 薛乐蓉
43 | JC/T 478.1～478.2－92 JC/T 479～481－92 | 建筑石灰及其试验方法 | 1993-02-01 | 卢晓煌
44 | JC/T 478.1～478.2－92 JC/T 479～481－92 | 建筑石灰及其试验方法 | 1993-02-01 | 薛乐蓉
45 | JGJ 63－2006 | 砼拌合用水标准 | 2006-12-01 | 卢晓煌
46 | JGJ 63－2006 | 砼拌合用水标准 | 2006-12-01 | 薛乐蓉
47 | GB/T 14684－2001 | 建筑用砂 | 2002-02-01 | 卢晓煌
48 | GB/T 14684－2001 | 建筑用砂 | 2002-02-01 | 薛乐蓉
49 | GB/T 16399－1996 | 粘土化学分析方法 | 1996-12-01 | 卢晓煌
50 | GB/T 16399－1996 | 粘土化学分析方法 | 1996-12-01 | 薛乐蓉
51 | GB 8076－2008 | 砼外加剂 | 2009-12-30 | 卢晓煌
52 | GB 8076－2008 | 砼外加剂 | 2009-12-30 | 薛乐蓉
53 | GB/T 8077－2000 | 砼外加剂匀质性试验方法 | 2001-07-01 | 卢晓煌
54 | GB/T 8077－2000 | 砼外加剂匀质性试验方法 | 2001-07-01 | 薛乐蓉
55 | JC 473－2001 | 砼泵送剂 | 2001-10-01 | 卢晓煌
56 | JC 473－2001 | 砼泵送剂 | 2001-10-01 | 薛乐蓉
57 | JC 474－2008 | 砂浆、混凝土防水剂 | 2008-12-01 | 卢晓煌
58 | JC 474－2008 | 砂浆、混凝土防水剂 | 2008-12-01 | 薛乐蓉
59 | GB 23439－2009 | 砼膨胀剂 | 2010-03-01 | 卢晓煌
60 | GB 23439－2009 | 砼膨胀剂 | 2010-03-01 | 薛乐蓉
61 | GB 12573－2008 | 水泥取样方法 | 2009-04-01 | 卢晓煌
62 | GB/T 223.5-2008 | 钢铁 酸溶硅和全硅含量的测定 还原型硅钼酸盐分光光度法 | 2009-04-01 | 卢晓煌
63 | GB／T 223.3-88 ;GB／T 223.65-88 GB／T 223.61～223.63-88 | 钢铁及合金化学分析方法 | 1989-02-01 | 卢晓煌
64 | GB/T 223.68－1997 | 钢铁及合金化学分析方法管式炉内燃烧后碘酸钾滴定法测定硫含量 | 1997-09-01 | 卢晓煌
65 | GB/T 223.69－2008 | 钢铁及合金 碳含量的测定 管式炉内燃烧后气体容量法 | 2008-11-01 | 卢晓煌
66 | JC/T 690-2008 | 沥青复合胎柔性防水卷材 | 2008-07-01 | 卢晓煌
67 | GB 12952－2003 | 聚氯乙烯防水卷材 | 2003-10-01 | 简光华
68 | GB 12953－2003 | 氯化聚乙烯防水卷材 | 2003-10-01 | 简光华
69 | GB 6753.2－86 | 涂料表面干燥试验 小玻璃球法 | 1987-08-01 | 简光华
70 | GB/T 1690－2006 | 硫化橡胶耐液体试验方法 | 2007-02-01 | 简光华
71 | GB/T 328.18－2007 | 建筑防水卷材试验方法 第18部分:沥青防水卷材撕裂性能（钉杆法） | 2007-10-01 | 简光华
72 | GB/T 328.2－2007 | 建筑防水卷材试验方法 第2部分:沥青防水卷材外观 | 2007-10-01 | 简光华
73 | GB/T 328.6－2007 | 建筑防水卷材试验方法 第18部分:沥青防水卷材长度、宽度和平直度 | 2007-10-01 | 简光华
74 | GB/T 2941－2006 | 橡胶物理试验方法试样制备和调节通用程序 | 2007-02-01 | 简光华
75 | GB/T 328.4－2007 | 建筑防水卷材试验方法 第4部分:沥青防水卷材 厚度、单位面积质量 | 2007-10-01 | 简光华
76 | GB/T 528－1998 | 硫化橡胶或热塑性橡胶拉伸应力应变性能的测定 | 1999-06-01 | 简光华
77 | GB/T 529－2008 | 硫化橡胶或热塑性橡胶撕裂强度的测定（裤形.直角形和新月形试样） | 2008-12-01 | 简光华
78 | GB/T 1682－94 | 硫化橡胶低温脆性的测定单试样法 | 1995-08-01 | 简光华
79 | JC 863－2000 | 高分子防水卷材胶粘剂 | 2000-10-01 | 简光华
80 | GB/T 1725－2007 | 色漆和清漆和塑料 不挥发物含量的测定 | 2008-04-01 | 卢晓煌
81 | GB 3186－2006 | 涂料产品的取样 | 2007-02-01 | 简光华
82 | JG/T 223－2007 | 聚羧酸系高性能减水剂 | 2007-12-01 | 薛乐蓉
83 | JG/T 23－2001 | 建筑涂料涂层试板的制备 | 2001-12-01 | 薛乐蓉
84 | GB 1728－79 | 漆膜、腻子膜干燥时间测定法 | 1980-01-01 | 薛乐蓉
85 | GB 9265－2009 | 建筑涂料涂层耐碱性的测定 | 2010-02-01 | 薛乐蓉
86 | GB 9266－2009 | 建筑涂料涂层耐洗刷的测定 | 2010-02-01 | 薛乐蓉
87 | GB/T 9278－2008 | 涂料试样状态调节和试验的温湿度 | 2008-10-01 | 薛乐蓉
88 | GB 50345-2004 | 屋面工程技术规范 | 2004-09-01 | 简光华
89 | GB 328.20-2007 | 建筑防水卷材试验方法 第20部分 | 2007-10-01 | 简光华
90 | GB 328.22-2007 | 建筑防水卷材试验方法 第22部分 | 2007-10-01 | 简光华
91 | GB 1726－79 | 涂料遮盖力测定法 | 1980-01-01 | 卢晓煌
92 | GB 1724－79 | 涂料细度测定法 | 1980-01-01 | 卢晓煌
93 | GB/T 1723－93 | 涂料粘度测定法 | 1993-12-01 | 卢晓煌
94 | GB/T 6753·3－86 | 涂料贮存稳定性试验方法 | 1987-08-01 | 卢晓煌
95 | JG/T 25－1999 | 建筑涂料涂层耐冻融循环性测定法 | 1988-10-01 | 卢晓煌
96 | JC 423－91 | 水溶性内墙涂料 | 1992-05-01 | 卢晓煌
97 | JC/T 438－2006 | 水溶性聚乙烯醇建筑胶粘剂 | 2006-08-01 | 卢晓煌
98 | JG/T 26－2002 | 外墙无机建筑涂料 | 2002-10-01 | 卢晓煌
99 | GB 18173·2－2000 | 高分子防水材料 第二部分 止水带 | 2001-03-01 | 简光华
100 | GB/T 18173·3－2002 | 高分子防水材料 第三部分 遇水膨胀橡胶 | 2002-08-01 | 简光华
101 | GB/T 18244－2000 | 建筑防水材料老化试验方法 | 2001-05-01 | 简光华
102 | Q/72323715-9*301－2001 | 海之念牌991丙烯酸酯防水卷材 | 2001-08-16 | 简光华
103 | JT/T 589－2004 | 水泥砼路面嵌缝密封材料 | 2004-12-01 | 简光华
104 | JGJ 63－2006 | 砼拌合用水标准 | 2006-12-01 | 周 知
105 | GB/T 23457-2009 | 预铺/湿铺防水卷材 | 2010-01-01 | 简光华
106 | JC/T 975－2005 | 道桥用防水涂料 | 2005-07-01 | 周 知
107 | GB/T 328.9-2007 | 建筑防水卷材试验方法 第9部分:高分子防水卷材 拉伸性能 | 2007-10-01 | 简光华
—A3—
检 测 标 准 受 控 目 录
建筑材料及制品检测室水泥组
序号 | 标 准 编 号 | 标 准 名 称 | 实施日期 | 保管人
1 | GB/T 1346－2001 | 水泥标准稠度用水量、凝结时间、安定性检验方法 | 2001-10-01 | 许光荣
2 | GB 175－2007 | 通用硅酸盐水泥 | 2008-06-01 | 许光荣
3 | GB 201－2000 | 铝酸盐水泥 | 2000-06-01 | 许光荣
4 |  |  |  |  | 2011.7取消受控
5 | GB 13693－2005 | 道路硅酸盐水泥 | 2005-12-01 | 许光荣
6 | NY/T 671－2003 | 混凝土普通砖和装饰砖 | 2003-05-15 | 许光荣
7 | GB/T 8074－2008 | 水泥比表面积测定方法（勃氏法） | 2008-08-01 | 许光荣
8 | GB/T 208－94 | 水泥密度测定方法 | 1995-06-01 | 许光荣
9 | JC 477－2005 | 喷射砼用速凝剂 | 2005-08-01 | 许光荣
10 | GB/T 1596－2005 | 用于水泥和砼中的粉煤灰 | 2005-08-01 | 许光荣
11 | JC/T 311－2004 | 明矾石膨胀水泥 | 2005-04-01 | 许光荣
12＊ | GB/T 1345－2005 | 水泥细度检验方法（筛折法） | 2005-08-01 | 许光荣
13 | GB 12573－2008 | 水泥取样方法 | 2009-04-01 | 许光荣
14 | GB/T 2419－2005 | 水泥胶砂流动度测定方法 | 2005-08-01 | 许光荣
15 | GB 23439－2009 | 砼膨胀剂 | 2010-03-01 | 许光荣
16 | GB/T 3001－2007 | 耐火材料 常温抗折强度试验方法 | 2008-06-01 | 李德芳
17 | GB/T 17671－1999 | 水泥胶砂强度检验方法（ISO法） | 1999-05-01 | 许光荣
18 | JC/T 683－2005 | 40mm×40mm水泥抗压夹具 | 2005-07-01 | 许光荣
19 | GB/T 3183－2003 | 砌筑水泥 | 2004-01-01 | 李德芳
20 | JC/T 1087－2008 | 钢渣道路水泥 | 2008-12-01 | 李德芳
21 | JC/T 681－2005 | 行星式水泥胶砂搅拌机 | 2005-07-01 | 许光荣
22 | JC/T 726－2005 | 水泥胶砂试模 | 2005-07-01 | 许光荣
23 | JC/T 682－2005 | 水泥胶砂试体成型振实台 | 2005-07-01 | 许光荣
24 | DL/T 5387－2007 | 水工砼掺用磷渣粉技术规范 | 2007-12-01 | 许光荣
25 | GB 18445－2001 | 水泥基渗透结晶型防水材料 | 2003-02-12 | 许光荣
26 | GB/T 9775－2008 | 纸面石膏板 | 2009-04-01 | 李德芳
27 | JC/T 204－2001 | 天然花岗石荒料 | 2002-06-01 | 李德芳
28 | GB/T 19766－2005 | 天然大理石建筑板材 | 2005-12-01 | 李德芳
29 | GB/T 18600－2009 | 天然板石 | 2010-01-01 | 李德芳
30 | GB/T 9966.1～9966.7－2001 | 天燃饰面石材试验方法 | 2002-08-01 | 李德芳
31 | GB/T 13891－2008 | 建筑饰面材料镜向光泽度测定方法 | 2009-04-01 | 李德芳
32 | JTG E41－2005 | 公路工程岩石试验规程 | 2005-08-01 | 李德芳
33 | GB 50003－2001 | 砌体结构设计规范 | 2002-03-01 | 李德芳
34 | GB/T 8488－2008 | 耐酸砖 | 2009-05-01 | 李德芳
35 | JC/T 424－2005 | 耐酸耐温砖 | 2005-04-01 | 李德芳
36 | JC/T 446－2000 | 砼路面砖 | 2001-01-01 | 李德芳
37 | GB/T 3810.9－2006 | 陶瓷砖试验方法第9部分：抗热震性的测定 | 2006-09-01 | 李德芳
38 | GB/T 3810.12－2006 | 陶瓷砖试验方法第12部分：抗冻性的测定 | 2006-09-01 | 李德芳
39 | JGJ 110－2008 | 建筑工程饰面砖粘结强度检验标准 | 2008-08-01 | 李德芳
40 | GB/T 5101－2003 | 烧结普通砖 | 2004-04-01 | 李德芳
41 | GB 13544－2000 | 烧结多孔砖 | 2001-05-01 | 李德芳
42 | GB 13545－2003 | 烧结空心砖和空心砌块 | 2003-10-01 | 李德芳
43 | JC 239－2001* | 粉煤灰砖 | 2001-10-01 | 李德芳
44 | GB 11945－1999 | 蒸压灰砂砖 | 2000-02-01 | 李德芳
45 | GB/T 2542－2003 | 砌墙砖试验方法 | 2003-10-01 | 李德芳
46 | GB/T 4100－2006 | 陶瓷砖 | 2006-09-01 | 李德芳
47 | GB/T 5072－2008 | 耐火制品 常温耐压强度试验方法 | 2009-04-01 | 李德芳
48 | GB/T 15229－2002 | 轻集料砼小型空心砌块 | 2002-12-01 | 李德芳
49 | GB 8239－1997 | 普通砼小型空心砌块 | 1997-11-01 | 李德芳
50 | GB 50292－1999 | 民用建筑可靠性鉴定标准 | 1999-10-01 | 许光荣
51 | GB/T 3810.1－2006 | 陶瓷砖试验方法第1部分：抽样和接收条件 | 2006-09-01 | 李德芳
52 | GB/T 3810.2－2006 | 陶瓷砖试验方法第2部分：尺寸和表面质量的检验 | 2006-09-01 | 李德芳
53 | GB/T 3810.3－2006 | 陶瓷砖试验方法第3部分：吸水率、显气孔率、表观相对密度和容重的测定 | 2006-09-01 | 李德芳
54 | GB/T 3810.4－2006 | 陶瓷砖试验方法第4部分：断裂模数和破坏强度的测定 | 2006-09-01 | 李德芳
55 | GB/T 18601－2009 | 天然花岗石建筑板材 | 2010-01-01 | 李德芳
56 | JC/T 746-2007 | 砼瓦 | 2008-04-01 | 李德芳
57 | GB/T 9772-2009 | 石棉水泥波瓦及脊瓦 | 2009-11-05 | 李德芳
58 | JC/T 747－2002 | 玻纤镁质胶凝材料波瓦及脊瓦 | 2002-12-01 | 李德芳
59 | GB/T 7019－1997 | 纤维水泥制品试验方法 | 1998-02-01 | 李德芳
60 | GB/T 14685－2001 | 建筑用卵石、碎石 | 2002-02-01 | 李德芳
61 | JC 900-2002 | 无机防水堵漏材料 | 2002-12-01 | 许光荣
62 | GB 20472－2006 | 硫铝酸盐水泥 | 2007-02-01 | 许光荣
63 | GB/T 18736-2002 | 高强高性能砼用矿物外加剂 | 2002-12-01 | 许光荣
64 | MT 219-2002 | 水泥锚杆 卷式锚固剂 | 2002-09-01 | 许光荣
65 | JC 899-2002 | 砼路缘石 | 2002-12-01 | 李德芳
66 | YB/T 5106-2009 | 粘土质耐火砖 | 2010-06-01 | 李德芳
67 | GB/T 50448－2008 | 水泥基灌浆材料应用技术规范 | 2008-08-01 | 李德芳
68 | GB/T 2997-2000 | 致密定形耐火制品体积密度显气孔率和真气孔率 | 2001-06-01 | 李德芳
69 | GB/T 2015-2005 | 白色硅酸盐水泥 | 2005-08-01 | 李德芳
70 | GB/T 2998—2001 | 定形隔热耐火制品体积密度和真气孔率试验方法 | 2001-06-01 | 许光荣
71 | GB/T 50266－99 | 工程岩体试验方法标准 | 1999-05-01 | 李德芳
72 | JC/T 422－2007 | 非烧结垃圾尾矿砖 | 2008-04-01 | 李德芳
73 | GB/T 21149－2007 | 烧结瓦 | 2008-06-01 | 李德芳
74 | GB 748－2005 | 抗硫酸盐硅酸盐水泥 | 2005-12-01 | 许光荣
75 | GB/T 18046－2008 | 用于水泥和砼中的粒化高炉矿渣粉 | 2008-07-01 | 许光荣
76 | GB/T 10325－2001 | 定形耐火制品抽样验收规则 | 2002-05-01 | 李德芳
77 | JC/T 945－2005 | 透水砖 | 2005-07-01 | 李德芳
78 | GB/T 4111－1997 | 砼小型空心砌块试验方法 | 1997-11-01 | 李德芳
79 | GB 11968－2006 | 蒸压加气砼砌块 | 2006-12-01 | 李德芳
80 | GB/T 2988－2004 | 高铝砖 | 2004-07-01 | 李德芳
81 | GB/T 3995－2006 | 高铝质隔热耐火砖 | 2007-02-01 | 李德芳
82 | GB/T 3994－2005 | 粘土质隔热耐火砖 | 2006-01-01 | 李德芳
83 | GB/T 6566－2010 | 建筑材料放射性核素限量 | 2011-07-01 | 李德芳
84 | GB 50325－20010 | 民用建筑工程室内环境污染控制规范 | 2011-06-01 | 李德芳
85 | JC 943－2004 | 砼多孔砖 | 2004-11-01 | 李德芳
86 | GB/T 11969－2008 | 蒸压加气混凝土性能试验方法 | 2009-03-01 | 李德芳
87 | TB 10115－98 | 铁路工程岩石试验规程 | 2009-04-01 | 李德芳
88 | JC/T 799－2007 | 装饰石膏板 | 2007-11-01 | 李德芳
89 | JC/T 984－2005 | 聚合物水泥防水砂浆 | 2005-08-01 | 李德芳
90 | GB/T 21144－2007 | 混凝土实心砖 | 2008-06-01 | 李德芳
91 | JGJ 126－2000 | 外墙饰面砖工程施工及验收规程 | 2000-08-01 | 李德芳
92 | GB 50210－2001 | 建筑装饰装修工程质量验收规范 | 2002-03-01 | 李德芳
93 | GB 200－2003 | 中热硅酸盐水泥 低热硅酸盐水泥 低热矿渣硅酸盐水泥 | 2004-01-01 | 李德芳
94 | JC/T 862－2008 | 粉煤灰混凝土小型空心砌块 | 2008-12-01 | 李德芳
95 | JG/T 3048－1998 | 混凝土和砂浆用天然沸石粉 | 1998-12-01 | 许光荣
96 | JC/T 603－2004 | 水泥胶砂干缩试验方法 | 2005-04-01 | 许光荣
97 | JC/T 670－2005 | 矿物棉装饰吸声板 | 2005-07-01 | 许光荣
98 | JC/T 870－2000 | 彩色硅酸盐水泥 | 2001-05-01 | 许光荣
99 | JC/T 906－2002 | 混凝土地面用水泥基耐磨材料 | 2003-03-01 | 许光荣
100 | JC/T 940－2004 | 玻璃纤维增强水泥（GRC） 装饰制品 | 2005-04-01 | 许光荣
101 | JC/T 1004－2006 | 陶瓷墙地砖填缝剂 | 2006-12-01 | 许光荣
102 | GB/T 9776－2008 | 建筑石膏 | 2009-04-01 | 许光荣
103 | GB/T 15231－2008 | 玻璃纤维增强水泥性能试验方法 | 2009-03-01 | 许光荣
104 | GB/T 23452－2009 | 天然砂岩建筑板材 | 2010-01-01 | 许光荣
105 | GB/T 23453－2009 | 天然石灰石建筑板材 | 2010-01-01 | 许光荣
106 | GB/T 21086－2007 | 建筑幕墙 | 2008-02-01 | 李德芳
107
108 | JC/T 412.1-2006 | 纤维水泥平板 第1部分:无石棉纤维水泥平板 | 2006-11-01 | 许光荣
109 | JC/T 525-2007 | 炉渣砖 | 2010-07-01 | 许光荣
110
—A4—
检 测 标 准 受 控 目 录
建材及制品检测室加固检测组
序号 | 标 准 编 号 | 标 准 名 称 | 实施日期 | 保管人
1 | GB/T 50315－2000 | 砌体工程现场检测技术标准 | 2000-10-01 | 梁 爽
2 | GB 50367－2006 | 砼结构加固设计规范 | 2006-11-01 | 梁 爽
3 | CECS 146：2003 | 碳纤维片材加固砼结构技术规程（2007年版） | 2007-08-01 | 梁 爽
4 | DG/T J 08－012－2002 | 纤维增强复合材料加固砼结构技术规程 | 2002-08-01 | 梁 爽
5 | DG/T J 08－003－2000 | 建筑锚栓抗拉拨、抗剪性能试验方法 | 2000-07-01 | 梁 爽
6 | JGJ/T 139－2001 | 玻璃幕墙工程质量检验标准 | 2002-03-01 | 梁 爽
7 | GB 50204－2002 | 砼结构工程施工质量验收规范 | 2002-04-01 | 梁 爽
8 | GB 50300－2001 | 建筑工程施工质量验收统一标准 | 2002-01-01 | 梁 爽
9 | JGJ/T 23－2001 | 回弹法检测砼抗压强度技术规程 | 2001-10-01 | 梁 爽
10 | CECS 02：2005 | 超声回弹综合法检测砼强度技术规程 | 2005-12-01 | 梁 爽
11 | CECS 21：2000 | 超声法检测砼缺陷技术规程（附条文说明） | 2001-01-01 | 梁 爽
12 | JGJ 110－2008 | 建筑工程饰面砖粘结强度检验标准 | 2008-08-01 | 梁 爽
13 | GB/T 50329－2002 | 木结构试验方法标准 | 2002-07-01 | 梁 爽
14 | GB/T 2567－2008 | 树脂浇铸体性能试验方法 | 2009-04-01 | 梁 爽
15 |  | 地震灾后建筑鉴定与加固技术指南 | 2008-07-23 | 梁 爽
16 | GB 50550－2010 | 建筑结构加固工程施工质量验收规范 | 2011-02-01 | 梁 爽
17 |  | 砌体结构加固技术规范 |  | 梁 爽
18 | GB/T 2918－1998 | 塑料试样状态调节和试验的标准环境 | 1999-04-01 | 梁 爽
19 | GB/T 6329－1996 | 胶粘剂对接接头拉伸强度的测定 | 1997-06-01 | 梁 爽
20 | GB/T 7124－2008 | 胶粘剂 拉伸剪切强度的测定（刚性材料对刚性材料） | 2008-12-01 | 梁 爽
21 | GJB 94－86 | 胶粘剂不均匀扯离强度试验方法（金属与金属） | 1986-07-01 | 梁 爽
22 | GB 7749－87* | 胶粘剂劈裂强度试验方法（金属与金属） | 1987-12-01 | 梁 爽
23 | GB/T 2791－1995 | 胶粘剂T剥离强度试验方法挠性材料对挠性材料 | 1996-08-01 | 梁 爽
24 | GB/T 2793－1995 | 胶粘剂不挥发物含量的测定 | 1996-08-01 | 梁 爽
25 | GB/T 2794－1995 | 胶粘剂粘度的测定 | 1996-08-01 | 梁 爽
26 | GB/T 14683－2003 | 硅酮建筑密封膏 | 2004-01-01 | 梁 爽
27 | GB/T 13477－2002 | 建筑密封材料试验方法 | 2003-06-01 | 梁 爽
28 | GB 7123.1～7123.2－2002 ＊ | 胶粘剂适用期和贮存期的测定 | 2002-12-01 | 梁 爽
29 | GB/TT 14518－93 | 胶粘剂的PH值测定 | 1994-04-01 | 梁 爽
30 | GB/T 1446－2005 ＊ | 纤维增强塑料性能试验方法总则 | 2005-12-01 | 梁 爽
31 | GB/T 9914.1～9914.3－2001 | 增强制品试验方法 | 2001-12-01 | 梁 爽
32
33 | GB/T 3354－1999 | 定向纤维增强塑料拉伸性能试验方法 | 1999-08-01 | 梁 爽
34 | GB/T 3356－1999 | 单向纤维增强塑料弯曲性能试验方法 | 1999-08-01 | 梁 爽
35 | HB 7403－96 | 碳纤维复合材料层合板II型层间断裂韧性GIIC试验方法 | 1997-01-01 | 梁 爽
36 | GB/T 531.1－2008 | 硫化橡胶或热塑性橡胶 压入硬度试验方法 第1部分:邵氏硬度计法 | 2008-12-01 | 梁 爽
37 | GB/T 2573－2008 | 玻璃纤维增强塑料老化性能试验方法 | 2009-04-01 | 梁 爽
38 | GB 16776－2005 | 建筑用硅酮结构密封胶 | 2006-05-01 | 梁 爽
39 | GB 50010－2010 | 砼结构设计规范 | 2011-07-01 | 梁 爽
40 | GB 50003－2001 | 砌体结构设计规范 | 2002-03-01 | 梁 爽
41 | GB 50007－2002 | 建筑地基基础设计规范 | 2002-04-01 | 梁 爽
42 | GB 50205－2001 | 钢结构工程施工质量验收规范 | 2002-03-01 | 梁 爽
43 | GB 50023－2009 | 《建筑抗震鉴定标准》 | 2009-07-01 | 梁 爽
44 | CECS 78：96 | 砖混结构房屋加层技术规范 | 1996-05-30 | 梁 爽
45 | CECS 77：96 | 钢结构加固技术规范 | 1996-05-30 | 梁 爽
46 | JGJ 102－2003 | 玻璃幕墙工程技术规范 | 2004-01-10 | 梁 爽
47
48 | JGJ 145－2004 | 砼结构后锚固技术规程 | 2005-03-01 | 梁 爽
49 | JC 486-2001 | 中空玻璃用弹性密封剂 | 2001-10-01 | 周玉蓉
50 | GB/T 9341－2008 | 塑料 弯曲性能的测定方法 | 2009-04-01 | 梁 爽
51
52 | JG/T 298－2010 | 建筑室内用腻子 | 2010-8-1. | 梁 爽
53 | GB/T 2790－1995 | 胶粘剂180°剥离强度试验方法 | 1996-08-01 | 梁 爽
54 | GB 18173·2－2000 | 高分子防水材料 第二部分 止水带 | 2001-03-01 | 梁 爽
55 | GB/T 7757－93 | 硫化橡胶或热塑性橡胶压缩应力应变性能的测定 | 1994-10-01 | 梁 爽
56 | GB/T 7759－1996 | 硫化橡胶、热塑性橡胶 常温、高温和低温下压缩永久变形测定 | 1997-06-01 | 梁 爽
57 | GB/T 528－1998 | 硫化橡胶或热塑性橡胶 拉伸应力应变性能的测定 | 1999-06-01 | 梁 爽
58 | GB/T 529－2008 | 硫化橡胶或热塑性橡胶撕裂强度的测定 （裤形、直角形和新月形试样） | 2008-12-01 | 梁 爽
59 | GB/T 17748－2008 | 建筑幕墙用铝塑复合板 | 2008-11-01 | 梁 爽
60 | GB/T 13545－2003 | 烧结空心砖和空心砌块 | 2003-10-01 | 梁 爽
61 | GB/T 228－2002 | 金属材料 室温拉伸试验方法 | 2002-07-01 | 梁 爽
62 | GB/T 232－2010 | 金属材料 弯曲试验方法 | 2011-06-01 | 梁 爽
63 | GB/T 3880.1－2006 | 铝及铝合金轧制板材 | 2007-02-01 | 梁 爽
64 | GB 6891－2006 | 铝及铝合金压型板 | 2006-10-01 | 梁 爽
65 | JC/T 547－2005 | 陶瓷墙地砖胶粘剂 | 2005-07-01 | 梁 爽
66 | JC 485－2007 | 建筑窗用弹性密封胶 | 2007-11-01 | 梁 爽
67 | JC 887－2001 | 干挂石材幕墙用环氧胶粘剂 | 2002-06-01 | 梁 爽
68 | GB/T 9966·1～9966·7－2001 | 天然饰面石材试验方法 | 2002-08-01 | 梁 爽
69 | GB/T 18601－2009 | 天然花岗石建筑板材 | 2010-01-01 | 梁 爽
70 | GB/T 14682－2006 | 建筑密封材料术语 | 2006-12-01 | 梁 爽
71 | GB/T 3810.1－2006 | 陶瓷砖试验方法第1部分：抽样和接收条件 | 2006-09-01 | 梁 爽
72 | GB/T 3810.2－2006 | 陶瓷砖试验方法第2部分：尺寸和表面质量的检验 | 2006-09-01 | 梁 爽
73 | GB/T 3810.3－2006 | 陶瓷砖试验方法第3部分：吸水率、显气孔率、表观相对密度和容重的测定 | 2006-09-01 | 梁 爽
74 | GB/T 3810.4－2006 | 陶瓷砖试验方法第4部分：断裂模数和破坏强度的测定 | 2006-09-01 | 梁 爽
75 | GB/T 9195－1999 | 陶瓷砖和卫生陶瓷分类及术语 | 2000-01-01 | 梁 爽
76 | GB/T 4100－2006 | 陶瓷砖 | 2006-09-01 | 梁 爽
77 | JC 830.1～830.2－2005 | 干挂饰面石材及其金属挂件 | 2005-07-01 | 梁 爽
78 | JC/T 482－2003 | 聚氨酯建筑密封胶 | 2003-12-01 | 梁 爽
79 | GB/T 50344—2004 | 建筑结构检测技术标准 | 2004-12-01 | 梁 爽
80 | GB 50292－1999 | 民用建筑可靠性鉴定标准 | 1999-10-01 | 梁 爽
81 | GB 18173·3－2002 | 高分子防水材料 第三部分 遇水膨胀橡胶 | 2002-08-01 | 梁 爽
82
83
84
85 | JG 149－2003 | 膨胀聚苯板薄抹灰外墙外保温系统 | 2003-07-01 | 梁 爽
86 | GB/T 19766－2005 | 天然大理石建筑板材 | 2005-12-01 | 梁 爽
87 | JC/T 483－2006 | 聚硫建筑密封胶 | 2007-04-01 | 梁 爽
88 | JC/T 484－2006 | 丙烯酸酯建筑密封胶 | 2007-04-01 | 梁 爽
—A5—
检 测 标 准 受 控 目 录
建筑节能检测室
序号 | 标 准 编 号 | 标 准 名 称 | 实施日期 | 保管人
1 | JGJ 3－2002 | 高层建筑砼结构技术规程 | 2002-09-01 | 中 心
2 | GB 50204－2002 | 砼结构工程施工及验收规范 | 2002-04-01 | 中 心
3 | GB 50164－92 | 砼质量控制标准 | 1993-05-01 | 中 心
4 | JGJ 6－99 | 高层建筑箱形与筏形基础技术规范 | 1999-11-01 | 中 心
5 | GBJ 129－90 | 砌体基本力学性能试验方法标准 | 1991-01-01 | 中 心
6 | JGJ 126－2000，J23－2000 | 外墙饰面砖工程施工及验收规程 | 2000-08-01 | 中 心
7 | GB 50003－2001 | 砌体结构设计规范 | 2002-03-01 | 中 心
8 | GB 50152－92 | 砼结构试验方法标准 | 1992-07-01 | 中 心
9 | GB 50152－92 | 砼结构试验方法标准 | 1992-07-01 | 刘 辉
10 | GB/T 50315－2000 | 砌体工程现场检测技术标准 | 2000-10-01 | 中 心
11 | GB 50300-2001 | 建筑工程施工质量验收统一标准 | 2002-01-01 | 中 心
12 | JGJ 110－2008 | 建筑工程饰面砖粘结强度检验标准 | 2008-08-01 | 中 心
13 | JGJ 110－2008 | 建筑工程饰面砖粘结强度检验标准 | 2008-08-01 | 刘 晖
15 | JGJ 110－2008 | 建筑工程饰面砖粘结强度检验标准 | 2008-08-01 | 冯玉秋
14 | GB/T 4132－1996 | 绝热材料及相关术语 | 1997-04-01 | 中 心
16 | JG 149－2003 | 膨胀聚苯板薄抹灰外墙外保温糸统 | 2003-07-01 | 中 心
17 | JG 158－2004 | 胶粉聚苯颗粒外墙外保温糸统 | 2004-12-01 | 中 心
18 | DBJ 01－63－2002 | 外墙外保温用聚合物砂浆质量检验标准 | 2002-09-01 | 中 心
19 | GB/T 17794－2008 | 柔性泡沫橡塑绝热制品 | 2009-04-01 | 中 心
20 | GB/T 17794－2008 | 柔性泡沫橡塑绝热制品 | 2009-04-01 | 何 鹏
22 | GB/T 10801·2－2002 | 绝热用挤塑聚苯乙烯泡沫塑料（XPS） | 2002-09-01 | 中 心
23 | GB/T 10801·2－2002 | 绝热用挤塑聚苯乙烯泡沫塑料（XPS） | 2002-09-01 | 何 鹏
24 | GB/T 10801·1－2002 | 绝热用挤塑聚苯乙烯泡沫塑料（XPS） | 2002-09-01 | 中 心
25 | GB/T 10801·1－2002 | 绝热用挤塑聚苯乙烯泡沫塑料（XPS） | 2002-09-01 | 何 鹏
26 | JGJ 51－2002 | 轻骨料砼技术规程 | 2003-01-01。 | 中 心
27 | GB 50176－93 | 民用建筑热工设计规范 | 2001－07－05. | 于 忠
28 | GB 50176－93 | 民用建筑热工设计规范 | 2001-10-01 | 刘 晖
29 | JGJ 134-2010 | 夏热冬冷地区居住建筑节能设计标准 | 2010－08－01. | 刘 晖
30 | GB/T 13475－2008 | 稳态传热性质的测定 标定和防护热箱法. | 2009－04－01. | 刘 晖
31 | GB/T 8484－2008 | 建筑外门窗保温性能分级及检测方法 | 2009-03-01 | 刘 晖
32 | JC/T 799－2007 | 装饰石膏板 | 2007-10-01 | 于 忠
33 | JG 149－2003 | 膨胀聚苯板薄抹灰外墙外保温糸统 | 2003-07-01 | 罗金琼
34 | JG 158－2004 | 胶粉聚苯颗粒外墙外保温糸统 | 2004-12-01 | 罗金琼
35 | JG/T 169－2005 | 建筑隔墙用轻质条板 | 2005-06-01 | 中 心
36 | GB 11968－2006 | 蒸压加气砼砌块 | 2006-12-01 | 中 心
37 | GB 11968－2006 | 蒸压加气砼砌块 | 2006-12-01 | 于 忠
38 | GB/T 11969－2008 | 蒸压加气混凝土性能试验方法 | 2009-03-01 | 中 心
39 | JC 238－91（96） | 粉煤灰砌块 | 1991-12-01 | 中 心
40 | GB/T 15229－2002 | 轻集料砼小型空心砌块 | 2002-12-01 | 中 心
41 | GB 8239－1997 | 普通砼小型空心砌块 | 1997-11-01 | 中 心
42 | GB/T 4111－1997 | 砼小型空心砌块试验方法 | 1997-11-01 | 中 心
43 | GB/T 7019－1997 | 纤维水泥制品试验方法 | 1998-02-01 | 中 心
44 | GB/T 9772－2009 | 石棉水泥波瓦及其脊瓦 | 2009-11-05 | 中 心
45 | GB/T 9775－2008 | 纸面石膏板 | 2009-04-01 | 中 心
46 | GB/T 17669.1～5－1999 | 建筑石膏 | 1999-08-01 | 中 心
47 | CECS 48：93 | 砂、石碱活性快速试验方法 | 1993-09-11 | 中 心
48 | JC/T 547-2005 | 陶瓷墙地砖胶粘剂 | 2005-07-01 | 中 心
49 | CECS 53：93 | 砼碱含量限值标准 | 1993-12-12 | 中 心
50 | GB/T 17371－2008 | 硅酸盐复合绝热涂料 | 2009-04-01 | 中 心
51 | GB/T 10303－2001 | 膨胀珍珠岩绝热制品 | 2001-10-01 | 中 心
52 | JC 209－92（96）＊ | 膨胀珍珠岩 | 1993-01-01 | 中 心
53 | GB/T 5486－2008 | 无机硬质绝热制品试验方法 | 2008-11-01 | 中 心
54 | DB 51/T 5061－2008 | 水泥基复合膨胀玻化微珠建筑保温系统技术规程 | 2008-12-15 | 中心
55 | GB/T 18708－2002 | 家用太阳热水系统热性能试验方法 | 2002-10-01 | 张 红
56 |  | 民用建筑能效测评标识技术导则 | 2008-06-01 | 余恒鹏
57 | GB 10299－88 | 保温材料憎水性试验方法 | 1989-10-01 | 中 心
58 | GB/T 23451－2009 | 建筑用轻质隔墙板 | 2010-01-01 | 张剑峰
59 | GB/T 19631－2005 | 玻璃纤维增强水泥轻质多孔隔墙条板 | 2005-08-01 | 中 心
60 | JG 3063-1999 | 工业灰渣砼空心隔墙条板 | 1999-12-01 | 中 心
61 | JC 623-1996 | 钢丝网架水泥聚苯乙烯夹芯板 | 1997-02-01 | 中 心
62 | JGJ/T 98－2010 | 砌筑砂浆配合比设计规程 | 2011-08-01 | 中 心
63 | JGJ/T 70－2009 | 建筑砂浆基本性能试验方法标准 | 2009-06-01 | 中 心
64 | GB 50336－2002 | 建筑中水设计规范 | 2003-03-01 | 张 红
65 | GB/T 23932－2009 | 建筑用金属面绝热夹芯板 | 2010-02-01 | 中 心
66 | JG/T 211－2007 | 建筑外窗气密、水密、抗风压性能现场检测方法 | 2008-01-01 | 中 心
67 | GB 10294～10295－2008 | 绝热材料稳态热阻及有关特性的测定防护热板法和热流计法 | 2009-04-01 | 于 忠
68 | JGJ 134-2010 | 夏热冬冷地区居住建筑节能设计标准 | 2010-08-01. | 于 忠
69 | JGJ/T 132-2009 | 采暖居住建筑节能检验标准(附条文说明) | 2010-07-01 | 于 忠
70 | GB 50176－93 | 民用建筑热工设计规范 | 2001-07-05. | 余恒鹏
71 | GB/T 50189－2005 | 公共建筑节能设计标准 | 2005-07-01 | 余恒鹏
72 | GB/T 8484－2008 | 建筑外门窗保温性能分级及检测方法 | 2009-03-01 | 于 忠
73 | GB/T 8484－2008 | 建筑外门窗保温性能分级及检测方法 | 2009-03-01 | 冯玉秋
74 | GB/T 13475－2008 | 建筑构件稳态热传递性质的测定标定和防护热箱法 | 2009-04-01 | 于 忠
75 | GB/T 13475－2008 | 建筑构件稳态热传递性质的测定标定和防护热箱法 | 2009-04-01 | 冯玉秋
76 | JG/T 24－2000 | 合成树脂乳液砂壁状建筑涂料 | 2000-12-01 | 于 忠
77 | GB/T 9914.1～9914.3－2001 | 增强制品试验方法 | 2001-12-01 | 张 红
78 | GB 50366－2005 | 地源热泵系统工程技术规范 | 2006-01-01 | 张 红
79 | GB 50019－2003 | 采暖通风与空气调节设计规范 | 2004-04-01 | 张 红
80 | JG 149－2003 | 膨胀聚苯板薄抹灰外墙外保温系统 | 2003-07-01 | 张 红
81 | JG 149－2003 | 膨胀聚苯板薄抹灰外墙外保温系统 | 2003-07-01 | 于 忠
82 | JG 149－2003 | 膨胀聚苯板薄抹灰外墙外保温系统 | 2003-07-01 | 刘 芸
83 | JG 158－2004 | 胶粉聚苯颗粒外墙外保温糸统 | 2004-12-01 | 张 红
84 | JG 158－2004 | 胶粉聚苯颗粒外墙外保温糸统 | 2004-12-01 | 于 忠
85 | GB/T 6343－1995 | 泡沫塑料和橡胶表观（体积）密度的测定 | 1996-04-01 | 张 红
86 | GB/T 6343－1995 | 泡沫塑料和橡胶表观（体积）密度的测定 | 1996-04-01 | 刘 晖
87 | JGJ 144－2004 | 外墙外保温工程技术规程 | 2005-03-01 | 张 红
88 | JGJ 144－2004 | 外墙外保温工程技术规程 | 2005-03-01 | 于 忠
89 | JGJ 144－2004 | 外墙外保温工程技术规程 | 2005-03-01 | 刘 晖
90 | GB/T 10801.1－2002 | 绝热用模塑聚苯乙烯泡沫塑料 | 2002-09-01 | 于 忠
91 | GB 1748－79 | 腻子膜柔韧性测定法 | 1980-01-01 | 刘 晖
92 | GB 1728－79 | 漆膜、 腻子膜干燥时间测定法 | 1980-01-01 | 刘 晖
93 | GB 50176－93 | 民用建筑热工设计规范 | 1993-10-01 | 刘 晖
94 | GB 50210－2001 | 建筑装饰装修工程质量验收规范 | 2002-03-01 | 刘 晖
95 | GB/T 2918－1998 | 塑料试样状态调节和试验的标准环境 | 1999-04-01 | 刘 晖
96 | GB/T 8811－2008 | 硬质泡沫塑料 尺寸稳定性试验方法 | 2008-09-01 | 刘 晖
97 | JG 149－2003 | 膨胀聚苯板薄抹灰外墙外保温系统 | 2003-07-01 | 刘 晖
98 | JG 158－2004 | 胶粉聚苯颗粒外墙外保温糸统 | 2004-12-01 | 刘 晖
99 | GB/T 7689·1~7689·5－2001 | 增强材料 机织物试验方法 | 2001-12-01 | 张 红
100 | GB 8810－2005 | 硬质泡沫塑料吸水率试验方法 | 2006-05-01 | 刘 晖
101 | GB/T 8813－2008 | 硬质泡沫塑料 压缩性能的测定 | 2008-09-01 | 刘 晖
102 | JG/T 157－2009 | 外墙用腻子 | 2009-12-01 | 余恒鹏
103 | GB/T 50411－2007 | 建筑节能工程施工质量验收规范 | 2007-10-01 | 余恒鹏
104 | GB/T 5700－2008 | 照明测量方法 | 2009-01-01 | 张 红
105 | JGJ 26-2010 | 严寒和寒冷地区居住建筑节能设计标准 | 2010－08－01. | 张 红
106 | DB51/ 5033－2005 | 居住建筑节能保温隔热工程质量验收规程 | 2006-01-01 | 张 红
107 | DB51/ 5027－2008 | 四川省夏热冬冷地区居住建筑节能设计标准 | 2008-10-01 | 张 红
108 | JC/T 841－2007 | 耐碱纤维网格布 | 2007-10-01 | 张 红
109 | GB/T 50189－2005 | 公共建筑节能设计标准 | 2005-07-01 | 刘 晖
110 | GB/T 50368－2005 | 住宅建筑规范 | 2006-03-01 | 刘 晖
111 | GB/T 50411－2007 | 建筑节能工程施工质量验收规范 | 2007-10-01 | 中 心
112 | GB/T 20473－2006 | 建筑保温砂浆 | 2007-02-01 | 中 心
113 | GB/T 20102－2006 | 玻璃纤维网布耐碱性试验方法氢氧化钠溶液浸泡法 | 2006-09-01 | 张 红
114 | GB 50404－2007 | 硬泡聚氨酯保温防水工程技术规范 | 2007-09-01 | 中 心
115 | JGJ 134-2010 | 夏热冬冷地区居住建筑节能设计标准 | 2010-8-1. | 余恒鹏
116 | JC/T 841－2007 | 耐碱纤维网格布 | 2007-10-01 | 刘 晖
117 | GB/T 10801·2－2002 | 绝热用挤塑聚苯乙烯泡沫塑料（XPS） | 2002-09-01 | 刘 晖
118 | GB/T 20102－2006 | 玻璃纤维网布耐碱性试验方法氢氧化钠溶液浸泡法 | 2006-09-01 | 刘 晖
119 | GB/T 10801.1－2002 | 绝热用模塑聚苯乙烯泡沫塑料 | 2002-09-01 | 刘 晖
120 | GB/T 2624.4－2006 | 用安装在圆形截面管道中的差压装置测量满管流体流量 第四部分：文丘里管 | 2007-07-01 | 张剑峰
121 | JG/T 211－2007 | 建筑外窗气密、水密、抗风压性能现场检测方法 | 2008-01-01 | 张剑峰
122 | JC/T 1042－2007 | 膨胀玻化微珠 | 2007-11-01 | 罗金琼
123 | GB/T 18204·13－2000 | 公共场所空气温度测定方法 | 2001－1－1. | 张 红
124 | GB/T 18204·14－2000 | 公共场所空气温度测定方法 | 2001－1－1. | 张 红
125 | GB/T 18204·15－2000 | 公共场所空气温度测定方法 | 2001－1－1. | 张 红
126 | GB/T 18204·16－2000 | 公共场所空气温度测定方法 | 2001－1－1. | 张 红
127 | GB/T 18204·21－2000 | 公共场所空气温度测定方法 | 2001－1－1. | 张 红
128 | GB/T 18204·22－2000 | 公共场所空气温度测定方法 | 2001－1－1. | 张 红
129 | GB/T 2624·1－2006 | 用安装在圆形截面管道中的差压装置测量满管流体流量 第1部分 | 2007-07-01 | 张 红
130 | GB/T 2624·2－2006 | 用安装在圆形截面管道中的差压装置测量满管流体流量 第2部分 | 2007-07-01 | 张 红
131 | GB/T 2624·3－2006 | 用安装在圆形截面管道中的差压装置测量满管流体流量 第3部分 | 2007-07-01 | 张 红
132 | GB/T 2624·4－2006 | 用安装在圆形截面管道中的差压装置测量满管流体流量 第4部分 | 2007-07-01 | 张 红
133 | GB/T 18362－2008 | 直燃型溴化锂吸收式冷（温）水机组 | 2009-05-01 | 张 红
134 | CJ 128－2007 | 热量表 | 2008-04-01 | 张 红
135 | GB/T 10870－2001 | 容积式和离心式冷水（热泵）机组性能试验方法 | 2001-10-01 | 张 红
136 | JB/T 9066－1999 | 柜式风机盘管机组 | 2000-01-01 | 张 红
137 | GB/T 19412－2003 | 蓄冷空调系统的测试和评价方法 | 2004-06-01 | 张 红
138 | GB/T 18837－2002 | 多联式空调（热泵）机组 | 2003-04-01 | 张 红
139 | GB/T 14294－2008 | 组合式空调机组 | 2009-06-01 | 张 红
140 | QB/T 3897－1999 | 镀锌电焊网 | 1990-07-01 | 张剑峰
141 | GB/T 13467－92 | 通风机系统电能平衡测试与计算方法 | 1992-10-01 | 张 红
142 | GB/T 19409－2003 | 水源热泵机组 | 2004-06-01 | 张 红
143 | GB/T 7725－2004 | 房间空气调节器 | 2005-03-01 | 张 红
144 | GB/T 17758－2010 | 单元式空气调节机 | 2011-02-01 | 张 红
145 | GB/T 19232－2003 | 风机盘管机组 | 2003-12-01 | 张 红
146 | JB/T 6415－92 | 立柱式风机盘管机组 | 1993-01-01 | 张 红
147 | GB/T 4272－2008 | 设备及管道绝热技术通则 | 2009-01-01 | 张 红
148 | CJ/T 140－2001 | 供热管道保温结构散热损失测试与保温效果评定方法 | 2001-12-01 | 张 红
149 |  | 民用建筑能效测评标识技术导则 | 2008-06-01 | 张 红
150 | GB/T 18430·2－2008 | 蒸气压缩循环冷水（热泵）机组 第2部分 户用和类似用途的冷水（热泵）机组 | 2009-02-01 | 张 红
151 | GB/T 15913－2009 | 风机机组与管网系统节能监测 | 2010-05-01 | 张 红
152 | GB 9068－88 | 采暖通风与空气调节设备噪声声功率级的测定 工程法 | 1989-01-01 | 张 红
153 | JB/T 4330－1999 | 制冷和空调设备噪声的测定 | 2000-01-01 | 张 红
154 | GB/T 2793－1995 | 胶粘剂不挥发物含量的测定 | 1996-08-01 | 张剑峰
155 | GB/T 13754－2008 | 采暖散热器散热量测定方法 | 2009-06-01 | 张 红
156 | GB/T 5773－2004 | 容积式制冷剂压缩机性能试验方法 | 2004-12-01 | 张 红
157 | GB 6882－2008 | 声学 声压法测定噪声源声功率级消声室和半消声室精密法 | 2009-02-01 | 张 红
158 | GB/T 18431－2001 | 蒸汽和热水型溴化锂吸收式冷水机组 | 2002-04-01 | 张 红
159 | GB/T 18883－2002 | 室内空气质量标准 | 2003-03-01 | 张 红
160 | GB 12021· 3－2010 | 房间空气调节器能效限定值及能源效率等级 | 2010-06-01 | 张 红
161 | GB/T 8175－2008 | 设备及管道绝热设计导则 | 2009-01-01 | 张 红
162 | GB 19577－2004 | 冷水机组能效限定值及能源效率等级 | 2005-03-01 | 张 红
163 | JB/T 5151－91 | 空调通风用空气—空气热回收装置型式与基本参数 | 1992-07-01 | 张 红
164 | GB 50243－2002 | 通风与空调工程施工质量验收规范 | 2002-04-01 | 张 红
165 | GB 500034 －2004 | 建筑照明设计标准 | 2004-12-01 | 张 红
166 | GB 50264－97 | 工业设备及管道绝热工程设计规范 | 1997-10-01 | 张 红
167 | JGJ 129－2000 | 既有采暖居住建筑节能改造技术规程 | 2001-01-01 | 张 红
168 | JJG 198－1994 | 速度式流量计 | 1994-12-01 | 张 红
169 | GB/T 18149－2000 | 离心泵、混流泵和轴流泵水力性能试验规范 精密级 | 2000-12-01 | 张 红
170 | GB/T 16666－1996 | 泵类及液体输送系统节能监测方法 | 1997-07-01 | 张 红
171 | GB/T 4271－2007 | 太阳能集热器热性能试验方法 | 2008-06-01 | 张 红
172 | GB/T 12936－2007 | 太阳能热利用术语 | 2007-10-01 | 张 红
173 | GB/T 17683·1－1999 | 太阳能 在地面不同接收条件下的太阳光谱辐照度标准 第1部分 | 1999-11-01 | 张 红
174 | GB/T 18430·1－2007 | 蒸气压缩循环冷水（热泵）机组 第一部分 | 2008-02-01 | 张 红
175 | GB/T 20095－2006 | 太阳热水系统性能评定规范 | 2006-09-01 | 张 红
176 | GB/T 18836－2002 | 风管送风式空调（热泵）机组 | 2003-04-01 | 张 红
177 | JG/T 20－1999 | 空气分布器性能试验方法 | 1999-06-04 | 张 红
178 | GB/T 19569－2004 | 洁净手术室用空气调节机组 | 2004-12-01 | 张 红
179 | JGJ 144－2004 | 外墙外保温工程技术规程 | 2005-03-01 | 冯玉秋
180 | GB/T 3216－2005 | 回转动力泵 水力性能验收试验1级和2级 | 2006-04-01 | 张 红
181 | GB/T 7106－2008 | 建筑外门窗气密、水密、抗风压性能分级及检测方法 | 2009-03-01 | 刘 晖
182 | G了/T 6669－2008 | 软质泡沫聚合材料压缩永久变形的测定 | 2009-05-01 | 张剑峰
183 | GB/T 11944－2002 | 中空玻璃 | 2002-10-01 | 张剑峰
184 | CECS 204：2006 | 红外热像法检测建筑外墙饰面层粘结缺陷技术规程 | 2006-11-01 | 张剑峰
185 |  | 可再生能源建筑应用示范项目测评导则（试行） | 2009-02-01 | 张 红
186 | GB 50014－2006 | 室外排水设计规范 | 2006-06-01 | 张 红
187 | GB 50015－2003 | 建筑给水排水设计规范（2009年版） | 2003-09-01 | 张 红
188 | GB 50041－2008 | 锅炉房设计规范 | 2008-08-01 | 张 红
189 | GB 50050－2007 | 工业循环冷却水处理设计规范 | 2008-05-01 | 张 红
190 | GB 50073－2001 | 洁净厂房设计规范 | 2002-01-01 | 张 红
191 | GB 50096－1999 | 住宅设计规范 | 1999-06-01 | 张 红
192 | GB 50184－93 | 工业金属管道工程质量检验评定标准 | 1994-02-01 | 张 红
193 | GB 50185－2010 | 工业设备及管道绝热工程施工质量验收规范 | 2010-12-01 | 张 红
194 | GB 50235－2010 | 工业金属管道工程施工规范 | 2011-06-01 | 张 红
195 | GB 50242－2002 | 建筑给水排水及采暖工程施工质量验收规范 | 2002-04-01 | 张 红
196 | GB 50268－2008 | 给水排水管道工程施工及验收规范 | 2009-05-01 | 张 红
197 | GB 50275－2010 | 风机、压缩机、泵安装工程施工及验收规范 | 2011-02-01 | 张 红
198 | CJJ/T 88－2000 | 城镇供热系统安全运行技术规程 | 2000-10-01 | 张 红
199 | GB 10294－2008 | 绝热材料稳态热阻及有关特性的测定防护热板法和热流计法 | 2009-04-01 | 中 心
200 | JGJ 75－2003 | 夏热冬暖地区居住建筑节能设计标准 | 2003-10-01 | 张 红
201 | JGJ 142－2004 | 地面辐射技术规程 | 2004-10-01 | 张 红
202 | GB/T 18713－2002 | 太阳热水系统设计、安全及工程验收技术规范 | 2002-11-01 | 张 红
203 | GB 10295－2008 | 绝热材料稳态热阻及有关特性的测定 热流计法 | 2009-04-01 | 中 心
204 | GB/T 10178－2006 | 工业通风机 现场性能试验 | 2007-07-01 | 张 红
205 | GB 3096－2008 | 声环境质量标准 | 2008-10-01 | 张 红
206 | GB/T 7106－2008 | 建筑外门窗气密、水密、抗风压性能分级及检测方法 | 2009-03-01 | 冯玉秋
207 | GB/T 7106－2008 | 建筑外门窗气密、水密、抗风压性能分级及检测方法 | 2009-03-01 | 张剑峰
208 | GB/T 21558－2008 | 建筑绝热用硬质聚氨酯泡沫塑料 | 2008-10-01 | 中 心
210 | GB/T 7106－2008 | 建筑外门窗气密、水密、抗风压性能分级及检测方法 | 2009-03-01 | 曾 询
211 | JG 149－2003 | 膨胀聚苯板薄抹灰外墙外保温系统 | 2003-07-01 | 黎 力
212 | GB/T 10801.1－2002 | 绝热用模塑聚苯乙烯泡沫塑料 | 2002-09-01 | 黎 力
213 | GB/T 10801.2－2002 | 绝热用挤塑聚苯乙烯泡沫塑料 （XPS） | 2002-09-01 | 黎 力
214 | GB/T 8811－2008 | 硬质泡沫塑料 尺寸稳定性试验方法 | 2008-09-01 | 黎 力
215 | GB/T 6343－1995 | 泡沫塑料和橡胶表观（体积）密度的测定 | 1996-04-01 | 黎 力
216 | GB/T 8813－2008 | 硬质泡沫塑料 压缩性能的测定 | 2008-09-01 | 黎 力
217 | GB 10294－2008 | 绝热材料稳态热阻及有关特性的测定防护热板法 | 2009-04-01 | 黎 力
218 | GB 10295－2008 | 绝热材料稳态热阻及有关特性的测定热流计法 | 2009-04-01 | 黎 力
219 | GB/T 13475－2008 | 稳态传热性质的测定 标定和防护热箱法. | 2009-04-01. | 黎 力
220 | JGJ/T 177－2009 | 公共建筑节能检测标准 | 2010-07-01 | 张 红
221 | GB/T 18049-2000 | 中等热环境 PMV和PPD指数的测定及热舒适条件的规定 | 2000-12-01 | 张 红
222 | GB/T 2680-1994 | 建筑玻璃 可见光透射比、太阳光直接透射比、太阳能总透射比、紫外线透射比及有关窗玻璃参数的测定 | 1994-10-01 | 曾 询
223 | GB/T 2680-1994 | 建筑玻璃 可见光透射比、太阳光直接透射比、太阳能总透射比、紫外线透射比及有关窗玻璃参数的测定 | 1994-10-01 | 刘 晖
224 | GB/T 2680-1994 | 建筑玻璃 可见光透射比、太阳光直接透射比、太阳能总透射比、紫外线透射比及有关窗玻璃参数的测定 | 1994-10-01 | 冯玉秋
225 | JGJ/T 151-2008 | 建筑门窗玻璃幕墙热工计算规程(附条文说明 | 2009-05-01 | 曾 询
226 | JGJ/T 151-2008 | 建筑门窗玻璃幕墙热工计算规程(附条文说明 | 2009-05-01 | 刘 晖
227 | JGJ/T 151-2008 | 建筑门窗玻璃幕墙热工计算规程(附条文说明 | 2009-05-01 | 冯玉秋
228 | GB/T 50411－2007 | 建筑节能工程施工质量验收规范 | 2007-10-01 | 冯玉秋
229 | GB 50072 -2010 | 冷库设计规范 | 2010-07-01 | 张 红
230 | JGJ 176－2009 | 公共建筑节能改造技术规范 | 2009-12-01 | 张 红
231 | GB/T 15316－2009 | 节能监测技术通则 | 2009-11-01 | 张 红
232 | GB/T 50378－2006 | 绿色建筑评价标准 | 2006-06-01 | 张 红
233 | GB/T 20738－2006 | 屋顶式空气调节机组 | 2007-05-01 | 张 红
234 | GB 50180－93 | 城市居住区规划设计规范 | 1994-02-01 | 张 红
235 | GB 50335－2002 | 污水再生利用工程设计规范 | 2003-03-01 | 张 红
236 | JGJ 134-2010 | 夏热冬冷地区居住建筑节能设计标准 | 2010-08-01. | 张 红
237 | JGJ/T 132-2009 | 采暖居住建筑节能检验标准(附条文说明) | 2010-07-01 | 张 红
238 | GB 50325－2010 | 民用建筑工程室内环境污染控制规范 | 2011-06-01 | 张 红
239 | GB/T 50033－2001 | 建筑采光设计标准 | 2001-11-01 | 张 红
240 | GB/T 17794－2008 | 柔性泡沫橡塑绝热制品 | 2009-04-01 | 张剑峰
241 | GB/T 17146－1997 | 建筑材料水蒸气透过性能试验方法 | 1998-07-01 | 张剑峰
242 | GB/T 17795－2008 | 建筑绝热用玻璃棉制品 | 2009-04-01 | 张剑峰
243 | GB/T 5480－2008 | 矿物棉及其制品试验方法 | 2008-11-01 | 张剑峰
244 | GB/T 11835－2007 | 绝热用岩棉、矿渣棉及其制品 | 2008-01-01 | 张剑峰
245 | GB/T 23449－2009 | 灰渣混凝土空心隔墙板 | 2010-01-01 | 张剑峰
246 | GB/T 19686－2005 | 建筑用岩棉、矿渣棉绝热制品 | 2005-10-01 | 张剑峰
247 | JC/T 438－2006 | 水溶性聚乙烯醇建筑胶粘剂 | 2006-08-01 | 张剑峰
248 | GB 1720－79 | 漆膜附着力测定法 | 1980-01-01 | 张剑峰
249 | GB/T 9265－2009 | 建筑涂料 涂层耐碱性的测定 | 2010-02-01 | 张剑峰
250 | GB/T 9274－1988 | 色漆和清漆 耐液体介质的测定 | 1989-01-01 | 张剑峰
251 | GB/T 1771－2007 | 色漆和清漆 耐中性盐雾性能的测定 | 2008-04-01 | 张剑峰
252 | GB 9780－2005 | 建筑涂料涂层耐沾污性试验方法 | 2005-08-01 | 张剑峰
253 | GB/T 1865－2009 | 色漆和清漆 人工气候老化及人工辐射暴露滤过的氙弧辐射 | 2010-02-01 | 张剑峰
254 | GB/T 6739－2006 | 色漆和清漆 铅笔法测定漆膜硬度 | 2007-06-01 | 张剑峰
255 |  | 保温装饰板外墙外保温系统技术要求（报批稿） |  | 韩 舜
256 | GB/T 9286－1998 | 色漆和清漆 漆膜的划格试验 | 1999-06-01 | 韩 舜
257 | GB/T 6342－1996 | 泡沫塑料和橡胶 线性尺寸的测定 | 1996-12-01 | 韩 舜
—J—